## Содержание
Звоните !!! 8 495 640 25 35 многоканальный
с 9-00 до 19-00 без выходных
Пишите !!! info@6402535.ru
Содержание (актуален на 15.06.2017)
№ подраздела в справочнике |  |  | 1 СВЕТИЛЬНИКИ
| № подраздела в справочнике |  | LED / ID | 1.1 Базовые основного освещения
|  | 1.1.0 | LED | LED светильники универсальные
|  | 1.1.1 | LED | LED встраиваемые Downlight
|  | 1.1.2 | LED | LED точечные светильники
|  | 1.1.3 | LED | LED накладные светильники
|  | 1.1.4 | LED | LED линейные светильники
|  | 1.1.5 | LED | LED линейные светильники Т5
|  | 1.1.6 | LED | LED модульные системы света
|  | 1.1.7 | LED | LED светильники для Грильято
| № подраздела в справочнике |  | LED / ID | 1.2 Дизайнерские основого освещения
|  | 1.2.0 | LED | LED панели универсальные
|  | 1.2.1 | LED | LED встраиваемые Downlight
|  | 1.2.2 | LED | LED точечные светильники
|  | 1.2.3 | LED | LED накладные светильники
|  | 1.2.4 | LED | LED линейные светильники
|  | 1.2.5 | LED | LED трековые светильники
|  | 1.2.6 | LED | LED подвесные светильники
|  | 1.2.7 | LED | LED настенные светильники
|  | 1.2.8 | LED | LED настольные светильники
| № подраздела в справочнике |  | LED / ID | 1.3 ЖКХ светильники
|  | 1.3.1 | LED | LED антивандальные светильники IP 20-67
|  | 1.3.2 | LED | LED влагозащищенные светильники IP 65-67
|  | 1.3.3 | LED | LED аварийные и аккумуляторные светильники
|  | 1.3.4 | LED | LED аварийные световые табло
|  | 1.3.5 | LED | LED светильники с датчиком движения
| № подраздела в справочнике |  | LED / ID | 1.4 Архитектурные светильники
|  | 1.4.1 | LED | LED светильники направленного света
|  | 1.4.2 | LED | LED стеновые встраиваемые
|  | 1.4.3 | LED | LED фасадные накладные
|  | 1.4.4 | LED | LED фасадные линейные
|  | 1.4.5 | LED | LED классические прожектора
|  | 1.4.6 | LED | LED линейные прожектора
|  | 1.4.7 | LED | LED квадратные прожектора
|  | 1.4.8 | LED | LED круглые и овальные прожектора
| № подраздела в справочнике |  | LED / ID | 1.5 Ландшафтные светильники
|  | 1.5.1 | LED | LED подсветка фонтанов и бассейнов
|  | 1.5.2 | LED | LED светильники грунтовые и тротуарные
|  | 1.5.3 | LED | LED садово-парковая подсветка
| № подраздела в справочнике |  | LED / ID | 1.6 Садово-парковые светильники
|  | 1.6.1 | ID | ID садово-парковые фонари индукционные
|  | 1.6.2 | LED | LED садово-парковые фонари
|  | 1.6.3 | LED | Cадово-парковые фонари под LED лампу
|  | 1.6.4 | LED | LED садово-парковые столбики
|  | 1.6.5 | LED | LED садово-парковые светильники накладные
|  | 1.6.6 | LED | LED садово-парковые светильники с датчиком движения
| № подраздела в справочнике |  | LED / ID | 1.7 Уличные светильники
|  | 1.7.1 | ID | ID консольные индукционные светильники
|  | 1.7.2 | LED | LED консольные светильники
|  | 1.7.3 | LED | LED универсальные светильники
| № подраздела в справочнике |  | LED / ID | 1.8 Магистральные светильники
|  | 1.8.1 | ID | ID магистральные индукционные светильники
|  | 1.8.2 | LED | LED магистральные светильники
| № подраздела в справочнике |  | LED / ID | 1.9 Индустриальные и промышленные светильники
|  | 1.9.0 | LED | LED влагозащищенные светильники IP 65-67
|  | 1.9.1 | ID | ID Промышленные индукционные светильники
|  | 1.9.2 | LED | LED индустриальные светильники
|  | 1.9.3 | ID | ID прожектора индукционные промышленные
|  | 1.9.4 | ID | ID потолочные индукционные светильники
|  | 1.9.5 | ID | ID тоннельные индукционные светильники
|  | 1.9.6 | LED / ID | ID и LED взрывозащищенные светильники
|  | 1.9.7 | ID | ID настенные индукционные светильники
№ раздела в справочнике |  |  | 2 ЛАМПЫ
| № подраздела в справочнике |  | LED / ID | 2.0 LED Лампы цоколь Е14
|  | 2.0.1 | LED | Свечи
|  | 2.0.2 | LED | Шарик
|  | 2.0.3 | LED | Рефлекторы R39 / R50
|  | 2.0.4 | LED | Кукуруза
|  | 2.0.5 | LED | Диммируемые лампы цоколь Е14
| № подраздела в справочнике |  | LED / ID | 2.1 LED Лампы цоколь Е27
|  | 2.1.1 | LED | Шарик G45/G95
|  | 2.1.2 | LED | Грушевидные A60/A95
|  | 2.1.3 | LED | СВЕЧИ
|  | 2.1.4 | LED | Рефлекторы R63/R80
|  | 2.1.5 | LED | Кукуруза
|  | 2.1.6 | LED | Диммируемые лампы цоколь Е27
|  | 2.1.7 | LED | Мощные цилиндрические лампы
|  | 2.1.8 | LED | LED-UFO лампы
|  | 2.1.9 | LED | Низковольтные лампы
| № подраздела в справочнике |  | LED / ID | 2.2 LED Лампы цоколь G4
|  | 2.2.1 | LED | LED лампы капсульные G4 12V
|  | 2.2.2 | LED | LED лампы капсульные G4 220V
|  | 2.2.3 | LED | LED лампы MR-11 G4
| № подраздела в справочнике |  | LED / ID | 2.3 LED Лампы цоколь GU5,3
|  | 2.3.1 | LED | LED Лампы MR16 / JCDR GU5,3 12V
|  | 2.3.2 | LED | LED Лампы MR16 / JCDR GU5,3 220V
|  | 2.3.3 | LED | LED Лампы MR16 / JCDR GU5,3 220V диммируемые
| № подраздела в справочнике |  | LED / ID | 2.4 LED Лампы цоколь G9
|  | 2.4.1 | LED | LED Лампы капсульные G9 220V
|  | 2.4.2 | LED | LED Лампы Corn G9 220V
| № подраздела в справочнике |  | LED / ID | 2.5 LED Лампы цоколь GU10
|  | 2.5.1 | LED | LED Лампы MR16 G10 220V
| № подраздела в справочнике |  | LED / ID | 2.6 LED Лампы цоколь G13(Т8)
|  | 2.6.1 | LED | LED Лампы 600мм
|  | 2.6.2 | LED | LED Лампы 1200мм
|  | 2.6.3 | LED | LED Лампы 1500мм
| № подраздела в справочнике |  | LED / ID | 2.7 LED Лампы цоколь Gx
|  | 2.7.1 | LED | LED Лампы размер Gx 53
|  | 2.7.2 | LED | LED Лампы размер Gx 70
| № подраздела в справочнике |  | LED / ID | 2.8 LED Лампы цоколь G53
|  | 2.8.1 | LED | LED лампы AR111 12V
|  | 2.8.2 | LED | LED лампы AR111 220V
| № подраздела в справочнике |  | LED / ID | 2.8 LED Лампы цоколь G53
|  | 2.9.1 | ID | Лампа ID Юпитер
|  | 2.9.2 | ID | Лампа ID Сатурн
№ раздела в справочнике |  |  | 3 LED ЛЕНТА
| № подраздела в справочнике |  | LED / ID | 3.1 LED Ленты открытые IP20-33 12V
|  | 3.1.1 | LED | LUX smd 3528 (3.5x2.8 мм)
|  | 3.1.2 | LED | LUX smd 2835 (2.8x3.5 мм) новое поколения >100 люмен/Вт и CRI(Ra)>80
|  | 3.1.3 | LED | LUX smd 5630 (5.6x3.0 мм) на мощных 0.5Вт
|  | 3.1.4 | LED | LUX smd 5060 (5.0x5.5 мм)
|  | 3.1.5 | LED | LUX smd 5060 (5.0x5.5 мм) RGB
|  | 3.1.6 | LED | LUX smd 3014 (3.0x1.4 мм) RGB
| № подраздела в справочнике |  | LED / ID | 3.2 LED Ленты открытые IP20-33 24V
|  | 3.2.1 | LED | LUX smd 3528 (3.5x2.8 мм)
|  | 3.2.2 | LED | LUX smd 2835 (2.8x3.5 мм) новое поколения >100 люмен/Вт и CRI(Ra)>80
|  | 3.2.3 | LED | LUX smd 5630 (5.6x3.0 мм) на мощных 0.5Вт
|  | 3.2.4 | LED | LUX smd 5060 (5.0x5.5 мм)
|  | 3.2.5 | LED | LUX smd 5060 (5.0x5.5 мм) RGB
| № подраздела в справочнике |  | LED / ID | 3.3 LED Ленты открытые IP20-33 36V
|  | 3.3.1 | LED | LUX smd 3528 (3.5x2.8 мм)
|  | 3.3.2 | LED | LUX smd 5060 (5.0x5.5 мм)
|  | 3.3.3 | LED | LUX smd 5060 (5.0x5.5 мм) RGB
| № подраздела в справочнике |  | LED / ID | 3.4 LED Ленты герметичные IP65-67 12V
|  | 3.4.1 | LED | LUX smd 3528 (3.5x2.8 мм)
|  | 3.4.2 | LED | LUX smd 2835 (2.8x3.5 мм) новое поколения >100 люмен/Вт и CRI(Ra)>80
|  | 3.4.3 | LED | LUX smd 5060 (5.0x5.5 мм)
|  | 3.4.4 | LED | LUX smd 5060 (5.0x5.5 мм) RGB
| № подраздела в справочнике |  | LED / ID | 3.5 LED Ленты герметичные IP65-67 24V
|  | 3.5.1 | LED | LUX smd 3528 (3.5x2.8 мм)
|  | 3.5.2 | LED | LUX smd 2835 (2.8x3.5 мм) новое поколения >100 люмен/Вт и CRI(Ra)>80
|  | 3.5.3 | LED | LUX smd 5060 (5.0x5.5 мм)
|  | 3.5.4 | LED | LUX smd 5060 (5.0x5.5 мм) RGB
|  | 3.5.5 | LED | ТЕРМО smd 2835 (2.8x3.5 мм)
№ раздела в справочнике |  |  | 4 ДЛЯ ПОДКЛЮЧЕНИЯ
| № подраздела в справочнике |  | LED / ID | 4.1 Источники питания
|  | 4.1.1 | LED | Блоки питания в кожухе IP20
|  | 4.1.2 | LED | Блоки питания сверхтонкие IP20
|  | 4.1.3 | LED | Блоки питания компактные IP20
|  | 4.1.4 | LED | Блоки питания герметичные IP65-67
| № подраздела в справочнике |  | LED / ID | 4.2 Источники питания регулируемые
|  | 4.2.1 | LED | Регулируемые блоки питания (драйверы) IP20
|  | 4.2.2 | LED | Регулируемые блоки питания (драйверы) IP65
| № подраздела в справочнике |  | LED / ID | 4.3 Источники питания диммируемые
|  | 4.3.1 | LED | Блоки питания диммируемые IP20
|  | 4.3.2 | LED | Блоки питания диммируемые IP65
| № подраздела в справочнике |  | LED / ID | 4.4 Управление светом
|  | 4.4.1 | LED | Дистанционные пульты
|  | 4.4.2 | LED | Диммеры
|  | 4.4.3 | LED | Контроллеры DMX
|  | 4.4.4 | LED | Контроллеры
|  | 4.4.5 | LED | Усилители сигнала для LED продукции
|  | 4.4.6 | LED | Микровыключатели
№ раздела в справочнике |  |  | 5 ПРОЧЕЕ
| № подраздела в справочнике |  | LED / ID | 5.1 Для монтажа LED светильников
|  | 5.1.1 | LED | Треки и коннекторы 2TRA (1-фазные)
|  | 5.1.2 | LED | Треки и коннекторы 4TRA (3-фазные)
|  | 5.1.3 | LED | Комплектующие для модульных светильников
|  | 5.1.4 | LED | Подвесы для светильников
|  | 5.1.5 | LED | LED комплекты для модернизации светильников
|  | 5.1.6 | LED | Прочее для светильников
|  | 5.1.7 | LED | Расходники для подключения светильников
| № подраздела в справочнике |  | LED / ID | 5.2 Для монтажа LED ленты
|  | 5.2.1 | LED | Профили алюминиевые
|  | 5.2.2 | LED | Рассеиватели для профиля
|  | 5.2.3 | LED | Заглушки
|  | 5.2.4 | LED | Крепежи для профиля
|  | 5.2.5 | LED | Коннекторы
|  | 5.2.6 | LED | Технический профиль
| № подраздела в справочнике |  | LED / ID | 5.3 Для монтажа LED ламп
|  | 5.3.1 | LED | Переходники с Е40 на Е27
|  | 5.3.2 | LED | Переходники с Е27 на Е40; Е27; Е14; GU10; GX
|  | 5.3.3 | LED | Переходники с Е14 на Е27; Е14; GU10; GX
|  | 5.3.4 | LED | Переходники с GU10 на Е14
|  | 5.3.5 | LED | Переходники с G9 на Е14; E27
| № подраздела в справочнике |  | LED / ID | 5.4 LED подсветка
|  | 5.4.1 | LED | Гибкий неон профессиональный
|  | 5.4.2 | LED | LED ЗАНАВЕС (Новый год)
|  | 5.4.3 | LED | LED ВОДОПАД (Новый Год)
|  | 5.4.4 | LED | LED БАХРОМА (Новый год)
|  | 5.4.5 | LED | LED гирлянды на деревья (FIX)
|  | 5.4.6 | LED | LED гирлянды на деревья (FLASH)
|  | 5.4.7 | LED | LED комплект для елки (FIX)
|  | 5.4.8 | LED | LED комплект для елки (FLASH)
|  | 5.4.9 | LED | Комплектующие для LED подсветки

## 1.1.0
Звоните !!! 8 495 640 25 35 многоканальный
с 9-00 до 19-00 без выходных
Пишите !!! 2268710@russvetopttorg.ru
|  | Фото | Наименование | Код товара на сайте | Цвет свечения, K | Потребляемая мощность, W | Световой поток, Lm | Размер | Защита (IP) | Напряжение, V | Обслуживание | Срок службы, ч | Страна производства | Эквивалент | Производитель LED | Угол рассеивания света | Коэф. пульсации | Цена
| 1 |  | LED светильник 595х595х27mm 3200Lm 36W AC 220V 4500К IP20 универсальный | УТ-00008291 | 4500 | 36 | 3200 | 595х595х27mm | 20 | AC 220V | 1 | 30 000 часов | Китай | LUM 4х18 (125%) | Epistar | 120 | <5% | 630
2 |  |  | LED светильник 595х595х27mm 3200Lm 36W AC 220V 6500К IP20 универсальный | УТ-00008122 | 6500 |  | 3200 | 595х595х27mm | 20 | AC 220V |  | 30 000 часов | Китай | LUM 4х18 (125%) | Epistar |  | <5%
| 3 |  | LED светильник ультратонкий 590х590х15mm 3080-3360Lm 28W AC170-264V 4000К IP65 колотый лед | УТ-00008077 | 4000 | 28 | 3080 | 590х590х15mm | 65 | AC170-264V | 3 | 100 000 часов | Россия | LUM 4х18 (115%) |  | 120 | <5% | 1130
| 4 |  | LED светильник ультратонкий 590х590х15mm 2940-3220Lm 28W AC170-264V 4000К IP65 микропризма | УТ-00008076 |  |  | 2940 | 590х590х15mm | 65 | AC170-264V |  |  | Россия | LUM 4х18 (110%) |  |  | <5%
| 5 |  | LED светильник ультратонкий 590х590х15mm 3080-3360Lm 28W AC170-264V 4000К IP65 призма | УТ-00008075 |  |  | 3080 | 590х590х15mm | 65 | AC170-264V |  |  | Россия | LUM 4х18 (115%) |  |  | <5%
| 6 |  | LED светильник ультратонкий 590х590х15mm 2800-3080Lm 28W AC170-264V 4000К IP65 опал | УТ-00008074 |  |  | 2800 | 590х590х15mm | 65 | AC170-264V |  |  | Россия | LUM 4х18 (105%) |  |  | <5%
| 7 |  | LED светильник ультратонкий 590х590х15mm 6160-6720Lm 56W AC170-264V 4000К IP65 колотый лед | УТ-00011568 |  | 56 | 6160 | 590х590х15mm | 65 | AC170-264V |  |  | Россия | LUM 4х36 (80%) |  |  | <5% | 2030
| 8 |  | LED светильник ультратонкий 590х590х15mm 5880-6440Lm 56W AC170-264V 4000К IP65 микропризма | УТ-00011567 |  |  | 5880 | 590х590х15mm | 65 | AC170-264V |  |  | Россия | LUM 4х36 (75%) |  |  | <5%
| 9 |  | LED светильник ультратонкий 590х590х15mm 5600-6160Lm 56W AC170-264V 4000К IP65 опал | УТ-00011565 |  |  | 5600 | 590х590х15mm | 65 | AC170-264V |  |  | Россия | LUM 4х36 (70%) |  |  | <5%
| 10 |  | LED светильник ультратонкий 590х590х15mm 6160-6720Lm 56W AC170-264V 4000К IP65 призма | УТ-00011566 |  |  | 6160 | 590х590х15mm | 65 | AC170-264V |  |  | Россия | LUM 4х36 (80%) |  |  | <5%
11 |  |  | LED светильник ультратонкий 590х590х15mm 2940-3220Lm 28W AC170-264V 4000К IP65 микропризма | УТ-00008341 | 4000 | 28 | 2940 | 590х590х15mm | 65 | AC170-264V | 3 | 100 000 часов | Россия | LUM 4х18 (110%) |  | 120 | <5% | 1130
12 |  |  | LED светильник ультратонкий 590х590х15mm 3080-3360Lm 28W AC170-264V 4000К IP65 колотый лед | УТ-00008342 |  |  | 3080 | 590х590х15mm | 65 | AC170-264V |  | 100 000 часов | Россия | LUM 4х18 (115%) |  |  | <5%
13 |  |  | LED светильник ультратонкий 590х590х15mm 3080-3360Lm 28W AC170-264V 4000К IP65 призма | УТ-00008300 |  |  | 3080 | 590х590х15mm | 65 | AC170-264V |  | 100 000 часов | Россия | LUM 4х18 (115%) |  |  | <5%
14 |  |  | LED светильник ультратонкий 590х590х15mm 2800-3080Lm 28W AC170-264V 4000К IP65 матовый | УТ-00008330 |  |  | 2800 | 590х590х15mm | 65 | AC170-264V |  | 100 000 часов | Россия | LUM 4х18 (115%) |  |  | <5%
15 |  |  | LED светильник ультратонкий 590х590х15mm 4620-5040Lm 42W AC170-264V 4000К IP65 призма | УТ-00008344 |  | 42 | 4620 | 590х590х15mm | 65 | AC170-264V |  | 100 000 часов | Россия | LUM 4х18 (175%) |  |  | <5% | 1575
16 |  |  | LED светильник ультратонкий 590х590х15mm 4410-4830Lm 42W AC170-264V 4000К IP65 микропризма | УТ-00008345 |  |  | 4410 | 590х590х15mm | 65 | AC170-264V |  | 100 000 часов | Россия | LUM 4х18 (165%) |  |  | <5%
17 |  |  | LED светильник ультратонкий 590х590х15mm 4620-5040Lm 42W AC170-264V 4000К IP65 колотый лед | УТ-00008346 |  |  | 4620 | 590х590х15mm | 65 | AC170-264V |  | 100 000 часов | Россия | LUM 4х18 (175%) |  |  | <5%
18 |  |  | LED светильник ультратонкий 590х590х15mm 4200-4620Lm 42W AC170-264V 4000К IP65 матовый | УТ-00008343 |  |  | 4200 | 590х590х15mm | 65 | AC170-264V |  | 100 000 часов | Россия | LUM 4х18 (160%) |  |  | <5%
19 |  |  | LED светильник ультратонкий 590х590х15mm 5600-6160Lm 56W AC170-264V 4000К IP65 матовый | УТ-00008347 |  | 56 | 5600 | 590х590х15mm | 65 | AC170-264V |  | 100 000 часов | Россия | LUM 4х18 (200%) |  |  | <5% | 2030
20 |  |  | LED светильник ультратонкий 590х590х15mm 6160-6720Lm 56W AC170-264V 4000К IP65 призма | УТ-00008348 |  |  | 6160 | 590х590х15mm | 65 | AC170-264V |  | 100 000 часов | Россия | LUM 4х18 (250%) |  |  | <5%
21 |  |  | LED светильник ультратонкий 590х590х15mm 5880-6440Lm 56W AC170-264V 4000К IP65 микропризма | УТ-00008349 |  |  | 5880 | 590х590х15mm | 65 | AC170-264V |  | 100 000 часов | Россия | LUM 4х18 (220%) |  |  | <5%
22 |  |  | LED светильник ультратонкий 590х590х15mm 6160-6720Lm 56W AC170-264V 4000К IP65 колотый лед | УТ-00008350 |  |  | 6160 | 590х590х15mm | 65 | AC170-264V |  | 100 000 часов | Россия | LUM 4х18 (250%) |  |  | <5%
23 |  |  | LED светильник 1195х180х27mm 3600Lm 40W AC 220V 4500К IP20 универсальный | УТ-00008698 | 4500 | 36 | 3600 | 1195х180х27mm | 20 | AC 220V | 2 | 30 000 часов | Китай | LUM 2х18 (270%) | Epistar | 120 | <5% | 705
24 |  |  | LED светильник 1195х180х27mm 3600Lm 40W AC 220V 6500К IP20 универсальный | УТ-00008699 | 6500 |  | 3600 | 1195х180х27mm | 20 | AC 220V |  | 30 000 часов | Китай | LUM 2х18 (270%) | Epistar | 120
25 |  |  | LED светильник 595х595x40mm 2970Lm 27W 3000K IP20 универсальный ПРИЗМА | УТ-00009137 | 3000 | 27 | 2970 | 595х595х40mm | 20 | AC 220V | 3 | 50 000 часов | Россия | LUM 4х18 (105%) | Samsung | 120 | <5% | 1890
26 |  |  | LED светильник 595х595x40mm 2970Lm 27W 4000K IP20 универсальный ПРИЗМА | УТ-00009138 | 4000 |  | 2970 |  | 20 | AC 220V |  | 50 000 часов | Россия | LUM 4х18 (105%) | Samsung |  | <5%
27 |  |  | LED светильник 595х595x40mm 2970Lm 27W 5000K IP20 универсальный ПРИЗМА | УТ-00009139 | 5000 |  | 2970 |  | 20 | AC 220V |  | 50 000 часов | Россия | LUM 4х18 (105%) | Samsung |  | <5%
28 |  |  | LED светильник 595х595x40mm 3960Lm 36W 3000K IP20 универсальный ПРИЗМА | УТ-00009140 | 3000 | 36 | 3960 |  | 20 | AC 220V |  | 50 000 часов | Россия | LUM 4х18 (150%) | Samsung |  | <5% | 1960
29 |  |  | LED светильник 595х595x40mm 3960Lm 36W 4000K IP20 универсальный ПРИЗМА | УТ-00009141 | 4000 |  | 3960 |  | 20 | AC 220V |  | 50 000 часов | Россия | LUM 4х18 (150%) | Samsung |  | <5%
30 |  |  | LED светильник 595х595x40mm 3960Lm 36W 5000K IP20 универсальный ПРИЗМА | УТ-00009142 | 5000 |  | 3960 |  | 20 | AC 220V |  | 50 000 часов | Россия | LUM 4х18 (150%) | Samsung |  | <5%
31 |  |  | LED светильник 595х595x40mm 4400Lm 40W 3000K IP20 универсальный ПРИЗМА | УТ-00009143 | 3000 | 40 | 4400 |  | 20 | AC 220V |  | 50 000 часов | Россия | LUM 4х18 (165%) | Samsung |  | <5% | 2300
32 |  |  | LED светильник 595х595x40mm 4400Lm 40W 4000K IP20 универсальный ПРИЗМА | УТ-00009144 | 4000 | 40 | 4400 |  | 20 | AC 220V |  | 50 000 часов | Россия | LUM 4х18 (165%) | Samsung |  | <5%
33 |  |  | LED светильник 595х595x40mm 4400Lm 40W 5000K IP20 универсальный ПРИЗМА | УТ-00009145 | 5000 | 40 | 4400 |  | 20 | AC 220V |  | 50 000 часов | Россия | LUM 4х18 (165%) | Samsung |  | <5%
34 |  |  | LED светильник 595х595x40mm 5940Lm 54W 3000K IP20 универсальный ПРИЗМА | УТ-00009146 | 3000 | 54 | 5940 |  | 20 | AC 220V |  | 50 000 часов | Россия | LUM 4х18 (225%) | Samsung |  | <5% | 3070
35 |  |  | LED светильник 595х595x40mm 5940Lm 54W 4000K IP20 универсальный ПРИЗМА | УТ-00009147 | 4000 | 54 | 5940 |  | 20 | AC 220V |  | 50 000 часов | Россия | LUM 4х18 (225%) | Samsung |  | <5%
36 |  |  | LED светильник 595х595x40mm 5940Lm 54W 5000K IP20 универсальный ПРИЗМА | УТ-00009148 | 5000 | 54 | 5940 |  | 20 | AC 220V |  | 50 000 часов | Россия | LUM 4х18 (225%) | Samsung |  | <5%
37 |  |  | LED светильник 595х595x40mm 2970Lm 27W 3000K IP20 универсальный ОПАЛ | УТ-00009149 | 3000 | 27 | 2970 | 595х595х40mm | 20 | AC 220V | 3 | 50 000 часов | Россия | LUM 4х18 (115%) | Samsung | 120 | <5% | 1890
38 |  |  | LED светильник 595х595x40mm 2970Lm 27W 4000K IP20 универсальный ОПАЛ | УТ-00009151 | 4000 | 27 | 2970 | 595х595х40mm | 20 | AC 220V | 3 | 50 000 часов | Россия | LUM 4х18 (115%) | Samsung | 120 | <5% | 1890
39 |  |  | LED светильник 595х595x40mm 2970Lm 27W 5000K IP20 универсальный ОПАЛ | УТ-00009152 | 5000 | 27 | 2970 | 595х595х40mm | 20 | AC 220V | 3 | 50 000 часов | Россия | LUM 4х18 (115%) | Samsung | 120 | <5% | 1890
40 |  |  | LED светильник 595х595x40mm 3960Lm 36W 3000K IP20 универсальный ОПАЛ | УТ-00009153 | 3000 | 36 | 3960 | 595х595х40mm | 20 | AC 220V | 3 | 50 000 часов | Россия | LUM 4х18 (150%) | Samsung | 120 | <5% | 1960
41 |  |  | LED светильник 595х595x40mm 3960Lm 36W 4000K IP20 универсальный ОПАЛ | УТ-00009154 | 4000 | 36 | 3960 | 595х595х40mm | 20 | AC 220V | 3 | 50 000 часов | Россия | LUM 4х18 (150%) | Samsung | 120 | <5% | 1960
42 |  |  | LED светильник 595х595x40mm 3960Lm 36W 5000K IP20 универсальный ОПАЛ | УТ-00009155 | 5000 | 36 | 3960 | 595х595х40mm | 20 | AC 220V | 3 | 50 000 часов | Россия | LUM 4х18 (150%) | Samsung | 120 | <5% | 1960
43 |  |  | LED светильник 595х595x40mm 4400Lm 40W 3000K IP20 универсальный ОПАЛ | УТ-00009156 | 3000 | 40 | 4400 | 595х595х40mm | 20 | AC 220V | 3 | 50 000 часов | Россия | LUM 4х18 (165%) | Samsung | 120 | <5% | 2300
44 |  |  | LED светильник 595х595x40mm 4400Lm 40W 4000K IP20 универсальный ОПАЛ | УТ-00009157 | 4000 | 40 | 4400 | 595х595х40mm | 20 | AC 220V | 3 | 50 000 часов | Россия | LUM 4х18 (165%) | Samsung | 120 | <5% | 2300
45 |  |  | LED светильник 595х595x40mm 4400Lm 40W 5000K IP20 универсальный ОПАЛ | УТ-00009158 | 5000 | 40 | 4400 | 595х595х40mm | 20 | AC 220V | 3 | 50 000 часов | Россия | LUM 4х18 (165%) | Samsung | 120 | <5% | 2300
46 |  |  | LED светильник 595х595x40mm 5940Lm 54W 3000K IP20 универсальный ОПАЛ | УТ-00009159 | 3000 | 54 | 5940 | 595х595х40mm | 20 | AC 220V | 3 | 50 000 часов | Россия | LUM 4х18 (225%) | Samsung | 120 | <5% | 3070
47 |  |  | LED светильник 595х595x40mm 5940Lm 54W 4000K IP20 универсальный ОПАЛ | УТ-00009160 | 4000 | 54 | 5940 | 595х595х40mm | 20 | AC 220V | 3 | 50 000 часов | Россия | LUM 4х18 (225%) | Samsung | 120 | <5% | 3070
48 |  |  | LED светильник 595х595x40mm 5940Lm 54W 5000K IP20 универсальный ОПАЛ | УТ-00009161 | 5000 | 54 | 5940 | 595х595х40mm | 20 | AC 220V | 3 | 50 000 часов | Россия | LUM 4х18 (225%) | Samsung | 120 | <5% | 3070
49 |  |  | LED светильник 595х595x40mm 2970Lm 27W 3000K IP20 универсальный КОЛОТЫЙ ЛЕД | УТ-00009150 | 3000 | 27 | 2970 | 595х595х40mm | 20 | AC 220V | 3 | 50 000 часов | Россия | LUM 4х18 (115%) | Samsung | 120 | <5% | 1890
50 |  |  | LED светильник 595х595x40mm 2970Lm 27W 4000K IP20 универсальный КОЛОТЫЙ ЛЕД | УТ-00009162 | 4000 | 27 | 2970 | 595х595х40mm | 20 | AC 220V | 3 | 50 000 часов | Россия | LUM 4х18 (115%) | Samsung | 120 | <5% | 1890
51 |  |  | LED светильник 595х595x40mm 2970Lm 27W 5000K IP20 универсальный КОЛОТЫЙ ЛЕД | УТ-00009163 | 5000 | 27 | 2970 | 595х595х40mm | 20 | AC 220V | 3 | 50 000 часов | Россия | LUM 4х18 (115%) | Samsung | 120 | <5% | 1890
52 |  |  | LED светильник 595х595x40mm 3960Lm 36W 3000K IP20 универсальный КОЛОТЫЙ ЛЕД | УТ-00009164 | 3000 | 36 | 3960 | 595х595х40mm | 20 | AC 220V | 3 | 50 000 часов | Россия | LUM 4х18 (150%) | Samsung | 120 | <5% | 1960
53 |  |  | LED светильник 595х595x40mm 3960Lm 36W 4000K IP20 универсальный КОЛОТЫЙ ЛЕД | УТ-00009165 | 4000 | 36 | 3960 | 595х595х40mm | 20 | AC 220V | 3 | 50 000 часов | Россия | LUM 4х18 (150%) | Samsung | 120 | <5% | 1960
54 |  |  | LED светильник 595х595x40mm 3960Lm 36W 5000K IP20 универсальный КОЛОТЫЙ ЛЕД | УТ-00009166 | 5000 | 36 | 3960 | 595х595х40mm | 20 | AC 220V | 3 | 50 000 часов | Россия | LUM 4х18 (150%) | Samsung | 120 | <5% | 1960
55 |  |  | LED светильник 595х595x40mm 4400Lm 40W 3000K IP20 универсальный КОЛОТЫЙ ЛЕД | УТ-00009167 | 3000 | 40 | 4400 | 595х595х40mm | 20 | AC 220V | 3 | 50 000 часов | Россия | LUM 4х18 (165%) | Samsung | 120 | <5% | 2300
56 |  |  | LED светильник 595х595x40mm 4400Lm 40W 4000K IP20 универсальный КОЛОТЫЙ ЛЕД | УТ-00009168 | 4000 | 40 | 4400 | 595х595х40mm | 20 | AC 220V | 3 | 50 000 часов | Россия | LUM 4х18 (165%) | Samsung | 120 | <5% | 2300
57 |  |  | LED светильник 595х595x40mm 4400Lm 40W 5000K IP20 универсальный КОЛОТЫЙ ЛЕД | УТ-00009169 | 5000 | 40 | 4400 | 595х595х40mm | 20 | AC 220V | 3 | 50 000 часов | Россия | LUM 4х18 (165%) | Samsung | 120 | <5% | 2300
58 |  |  | LED светильник 595х595x40mm 5940Lm 54W 3000K IP20 универсальный КОЛОТЫЙ ЛЕД | УТ-00009170 | 3000 | 54 | 5940 | 595х595х40mm | 20 | AC 220V | 3 | 50 000 часов | Россия | LUM 4х18 (225%) | Samsung | 120 | <5% | 3070
59 |  |  | LED светильник 595х595x40mm 5940Lm 54W 4000K IP20 универсальный КОЛОТЫЙ ЛЕД | УТ-00009171 | 4000 | 54 | 5940 | 595х595х40mm | 20 | AC 220V | 3 | 50 000 часов | Россия | LUM 4х18 (225%) | Samsung | 120 | <5% | 3070
60 |  |  | LED светильник 595х595x40mm 5940Lm 54W 5000K IP20 универсальный КОЛОТЫЙ ЛЕД | УТ-00009172 | 5000 | 54 | 5940 | 595х595х40mm | 20 | AC 220V | 3 | 50 000 часов | Россия | LUM 4х18 (225%) | Samsung | 120 | <5% | 3070
61 |  |  | LED светильник 200х1195х40mm 2200Lm 20W 3000К IP20 встраиваемый ПРИЗМА | УТ-00009209 | 3000 | 20 | 2200 | 1195x200х40mm | 20 | AC 220V | 1 | 100 000 часов | Россия | LUM 1х36 (110%) | Samsung | 90 | <5% | 1960
62 |  |  | LED светильник 200х1195х40mm 2200Lm 20W 3000К IP20 встраиваемый ОПАЛ | УТ-00009215 |  |  | 2200 |  | 20 | AC 220V |  | 100 000 часов | Россия | LUM 1х36 (110%) | Samsung |  | <5%
63 |  |  | LED светильник 200х1195х40mm 2200Lm 20W 3000К IP20 встраиваемый КОЛОТЫЙ ЛЕД | УТ-00009221 |  |  | 2200 |  | 20 | AC 220V |  | 100 000 часов | Россия | LUM 1х36 (110%) | Samsung |  | <5%
64 |  |  | LED светильник 200х1195х40mm 2200Lm 20W 4000К IP20 встраиваемый ПРИЗМА | УТ-00009210 | 4000 |  | 2200 |  | 20 | AC 220V |  | 100 000 часов | Россия | LUM 1х36 (110%) | Samsung |  | <5%
65 |  |  | LED светильник 200х1195х40mm 2200Lm 20W 4000К IP20 встраиваемый КОЛОТЫЙ ЛЕД | УТ-00009222 |  |  | 2200 |  | 20 | AC 220V |  | 100 000 часов | Россия | LUM 1х36 (110%) | Samsung |  | <5%
66 |  |  | LED светильник 200х1195х40mm 2200Lm 20W 4000К IP20 встраиваемый ОПАЛ | УТ-00009216 |  |  | 2200 |  | 20 | AC 220V |  | 100 000 часов | Россия | LUM 1х36 (110%) | Samsung |  | <5%
67 |  |  | LED светильник 200х1195х40mm 2200Lm 20W 5000К IP20 встраиваемый ПРИЗМА | УТ-00009211 | 5000 |  | 2200 |  | 20 | AC 220V |  | 100 000 часов | Россия | LUM 1х36 (110%) | Samsung |  | <5%
68 |  |  | LED светильник 200х1195х40mm 2200Lm 20W 5000К IP20 встраиваемый ОПАЛ | УТ-00009217 | 5000 |  | 2200 |  | 20 | AC 220V |  | 100 000 часов | Россия | LUM 1х36 (110%) | Samsung |  | <5%
69 |  |  | LED светильник 200х1195х40mm 2200Lm 20W 5000К IP20 встраиваемый КОЛОТЫЙ ЛЕД | УТ-00009223 | 5000 |  | 2200 |  | 20 | AC 220V |  | 100 000 часов | Россия | LUM 1х36 (110%) | Samsung |  | <5%
70 |  |  | LED светильник 200х1195х40mm 4400Lm 40W 3000К IP20 встраиваемый ОПАЛ | УТ-00009218 | 3000 | 40 | 4400 |  | 20 | AC 220V |  | 100 000 часов | Россия | LUM 2х36 (115%) | Samsung |  | <5% | 2300
71 |  |  | LED светильник 200х1195х40mm 4400Lm 40W 3000К IP20 встраиваемый ПРИЗМА | УТ-00009212 | 3000 |  | 4400 |  | 20 | AC 220V |  | 100 000 часов | Россия | LUM 2х36 (115%) | Samsung |  | <5%
72 |  |  | LED светильник 200х1195х40mm 4400Lm 40W 3000К IP20 встраиваемый КОЛОТЫЙ ЛЕД | УТ-00009224 | 3000 |  | 4400 |  | 20 | AC 220V |  | 100 000 часов | Россия | LUM 2х36 (115%) | Samsung |  | <5%
73 |  |  | LED светильник 200х1195х40mm 4400Lm 40W 4000К IP20 встраиваемый ОПАЛ | УТ-00009219 | 4000 |  | 4400 |  | 20 | AC 220V |  | 100 000 часов | Россия | LUM 2х36 (115%) | Samsung |  | <5%
74 |  |  | LED светильник 200х1195х40mm 4400Lm 40W 4000К IP20 встраиваемый ПРИЗМА | УТ-00009213 | 4000 |  | 4400 |  | 20 | AC 220V |  | 100 000 часов | Россия | LUM 2х36 (115%) | Samsung |  | <5%
75 |  |  | LED светильник 200х1195х40mm 4400Lm 40W 4000К IP20 встраиваемый КОЛОТЫЙ ЛЕД | УТ-00009225 | 4000 |  | 4400 |  | 20 | AC 220V |  | 100 000 часов | Россия | LUM 2х36 (115%) | Samsung |  | <5%
76 |  |  | LED светильник 200х1195х40mm 4400Lm 40W 5000К IP20 встраиваемый ОПАЛ | УТ-00009220 | 5000 |  | 4400 |  | 20 | AC 220V |  | 100 000 часов | Россия | LUM 2х36 (115%) | Samsung |  | <5%
77 |  |  | LED светильник 200х1195х40mm 4400Lm 40W 5000К IP20 встраиваемый ПРИЗМА | УТ-00009214 | 5000 |  | 4400 |  | 20 | AC 220V |  | 100 000 часов | Россия | LUM 2х36 (115%) | Samsung |  | <5%
78 |  |  | LED светильник 200х1195х40mm 4400Lm 40W 5000К IP20 встраиваемый КОЛОТЫЙ ЛЕД | УТ-00009226 | 5000 |  | 4400 |  | 20 | AC 220V |  | 100 000 часов | Россия | LUM 2х36 (115%) | Samsung |  | <5%
79 |  |  | LED светильник 590х590х60mm 3120-3380Lm 26W AC170-264V 4000К IP65 призма встраиваемый | УТ-00009687 | 4000 | 26 | 3120 | 590х590х60mm | 65 | AC170-264V | 3 | 100 000 часов | Россия | LUM 2х36 (80%) |  | 120 | <5% | 1420
80 |  |  | LED светильник 590х590х60mm 3120-3380Lm 26W AC170-264V 4000К IP65 колотый лед встраиваемый | УТ-00009688 |  | 26 |  | 590х590х60mm | 65 | AC170-264V |  | 100 000 часов | Россия
81 |  |  | LED светильник 590х590х60mm 3120-3380Lm 26W AC170-264V 4000К IP65 микропризма встраиваемый | УТ-00009689 |  | 26 |  | 590х590х60mm | 65 | AC170-264V |  | 100 000 часов | Россия
82 |  |  | LED светильник 590х590х60mm 2990-3120Lm 26W AC170-264V 4000К IP65 опал встраиваемый | УТ-00009690 |  | 26 | 2990 | 590х590х60mm | 65 | AC170-264V |  | 100 000 часов | Россия | LUM 2х36 (75%)
83 |  |  | LED светильник 595x595х25mm 3100Lm 36W 4000К IP20 | УТ-00010133 | 4000 | 36 | 3100 | 595x595x25mm | 20 | AC 100-277V | 1 | 30 000 часов | Китай | LUM 4х18 (120%) | SMD | 120 | <5% | 760
84 |  |  | LED светильник 595x595х25mm 3200Lm 36W 6500К IP20 | УТ-00010134 | 6500 |  | 3200 |  | 20 | AC 100-277V |  | 30 000 часов | Китай | LUM 4х18 (120%) | SMD |  | <5%
85 |  |  | LED панель 595х595х19mm 2800Lm 36W 4000К IP40 белая | УТ-00011320 | 4000 | 36 | 2800 | 595x595x19mm | 40 | AC 220V | 2 | 30 000 часов | Китай | LUM 4х18 (105%) |  | 160 | <5% | 750
86 |  |  | LED панель 595х595х19mm 2800Lm 36W 6500К IP40 белая | УТ-00011077 | 6500 |  | 2800 |  | 40 | AC 220V |  |  | Китай |  |  |  | <5%
87 |  |  | LED панель 595х595х19mm 5000Lm 45W 4000К IP40 белая | УТ-00011321 | 4000 | 45 | 5000 |  | 40 | AC 220V |  |  | Китай | LUM 4х18 (190%) |  |  | <5% | 1425
88 |  |  | LED панель 595х595х19mm 5000Lm 45W 6500К IP40 белая | УТ-00011322 | 6500 |  | 5000 |  | 40 | AC 220V |  |  | Китай |  |  |  | <5%

## 1.1.1
Звоните !!! 8 495 640 25 35 многоканальный
с 9-00 до 19-00 без выходных
Пишите !!! 2268710@russvetopttorg.ru
| Фото | Наименование | Код товара на сайте | Цвет свечения, K | Потребляемая мощность, W | Световой поток, Lm | Размер | Защита (IP) | Напряжение, V | Обслуживание | Срок службы, ч | Страна производства | Эквивалент | Производитель LED | Угол рассеивания света | Коэф. пульсации | Цена
1 |  | LED панель 90x25mm 210Lm 3W 4000К IP40 ультратонкая КРУГ | УТ-00008590 | 4000 | 3 | 210 | 90х25mm | 40 | AC 220V | 2 | 30 000 часов | Китай | 20W ЛОН |  | 160 | <5% | 95
2 |  | LED панель 170x25mm 980Lm 14W 4000К IP40 ультратонкая КРУГ | УТ-00008593 |  | 14 | 980 | 170х25mm | 40 | AC 220V |  | 30 000 часов | Китай | 75-100W ЛОН |  |  | <5% | 215
3 |  | LED панель 90x25mm 240Lm 3W 4000К IP40 ультратонкая КРУГ | УТ-00011068 | 4000 | 3 | 240 | 90х25mm | 40 | AC 220V | 2 | 30 000 часов | Китай | 20W ЛОН |  | 160 | <5% | 95
4 |  | LED панель 120x25mm 420Lm 6W 4000К IP40 ультратонкая КРУГ | УТ-00011069 |  | 6 | 420 | 120х25mm | 40 | AC 220V |  | 30 000 часов | Китай | 40W ЛОН |  |  | <5% | 145
5 |  | LED панель 170x25mm 840Lm 12W 4000К IP40 ультратонкая КРУГ | УТ-00011070 |  | 12 | 840 | 170х25mm | 40 | AC 220V |  | 30 000 часов | Китай | 60-75W ЛОН |  |  | <5% | 200
6 |  | LED панель 225x25mm 1260Lm 18W 4000К IP40 ультратонкая КРУГ | УТ-00011071 |  | 18 | 1260 | 225х25mm | 40 | AC 220V |  | 30 000 часов | Китай | 100W ЛОН |  |  | <5% | 315
7 |  | LED панель 300x25mm 1440Lm 24W 4000К IP40 ультратонкая КРУГ | УТ-00011072 |  | 24 | 1440 | 300х25mm | 40 | AC 220V |  | 30 000 часов | Китай | 120W ЛОН |  |  | <5% | 560
8 |  | LED панель 86x86x23mm 210Lm 3W 4000К IP40 КВАДРАТ | УТ-00010248 | 4000 | 3 | 210 | 86х86х23mm | 40 | AC 220V | 2 | 30 000 часов | Китай | 20W ЛОН |  | 160 | <5% | 120
9 |  | LED панель 108x108x23mm 560Lm 8W 4000К IP40 КВАДРАТ | УТ-00010249 |  | 8 | 560 | 108х108х23mm | 40 | AC 220V |  | 30 000 часов | Китай | 50W ЛОН |  |  | <5% | 170
10 |  | LED панель 171x171x23mm 980Lm 14W 4000К IP40 КВАДРАТ | УТ-00010250 |  | 14 | 980 | 171х171х23mm | 40 | AC 220V |  | 30 000 часов | Китай | 75W ЛОН |  |  | <5% | 240
11 |  | LED панель 225x225x23mm 1260Lm 18W 4000К IP40 КВАДРАТ | УТ-00010251 |  | 18 | 1260 | 225х225х23mm | 40 | AC 220V |  | 30 000 часов | Китай | 100W ЛОН |  |  | <5% | 415
12 |  | LED светильник 145x10mm 640Lm 8W 3000К IP20 ультратонкий встраиваемый КРУГ | УТ-00007796 | 3000 | 8 | 640 | 145x10mm | 20 | AC 180-240V | 2 | 30 000 часов | Китай | 40-60W ЛОН | Epistar | 120 | <5% | 195
13 |  | LED светильник 145x10mm 640Lm 8W 5000К IP20 ультратонкий встраиваемый КРУГ | УТ-00007797 | 5000 |  |  | 145x10mm |  | AC 180-240V |  | 30 000 часов | Китай |  | Epistar |  | <5%
14 |  | LED светильник 170x10mm 1040Lm 13W 3000К IP20 ультратонкий встраиваемый КРУГ | УТ-00007798 | 3000 | 13 | 1040 | 170x10mm |  | AC 180-240V |  | 30 000 часов | Китай | 75-100W ЛОН | Epistar |  | <5% | 220
15 |  | LED светильник 225х10mm 1040Lm 18W 3000К IP20 ультратонкий встраиваемый КРУГ | УТ-00008701 | 3000 | 18 | 1040 | 225х10mm |  | AC 180-240V |  | 30 000 часов | Китай |  | Epistar |  | <5% | 265
16 |  | LED светильник 225х10mm 1040Lm 18W 5000К IP20 ультратонкий встраиваемый КРУГ | УТ-00008702 | 5000 |  |  | 225х10mm |  | AC 180-240V |  | 30 000 часов | Китай |  | Epistar |  | <5%
17 |  | LED светильник 155x137mm 400Lm 7W 3000К IP54 встраиваемый КРУГ белый корпус | УТ-00000935 | 3000 | 7 | 400 | 155x137x20mm | 54 | AC 100-240V | 2 | 50 000 часов | Китай | 20-40W ЛОН | Edison (Тайвань) | 160 | <5% | 270
18 |  | LED светильник 155x137mm 420Lm 7W AC 220V 6000К IP54 встраиваемый КРУГ белый корпус | УТ-00000936 | 6000 |  | 420 |  |  | AC 100-240V |  | 50 000 часов | Китай | 40W ЛОН |  |  | <5%
19 |  | LED светильник 235x216mm 1000Lm 15,5W 3000К IP54 встраиваемый КРУГ белый корпус | УТ-00000941 | 3000 | 16 | 1000 | 235x216x20mm |  | AC 100-240V |  | 50 000 часов | Китай | 75-100W ЛОН |  |  | <5% | 465
20 |  | LED светильник 180x163mm 700Lm 10W 3000К IP54 встраиваемый КРУГ серый корпус | УТ-00000939 | 3000 | 10 | 700 | 180x163x20mm | 54 | AC 100-240V | 2 | 50 000 часов | Китай | 60W ЛОН | Edison (Тайвань) | 160 | <5% | 330
21 |  | LED светильник 235x216mm 1000Lm 15,5W 3000К IP54 встраиваемый КРУГ | УТ-00000943 | 3000 | 16 | 1000 | 235x216x20mm |  | AC 100-240V |  | 50 000 часов | Китай | 75-100W ЛОН |  |  | <5% | 465
22 |  | LED светильник 235x216mm 1100Lm 15,5W 6000К IP54 встраиваемый КРУГ серый корпус | УТ-00000944 | 6000 |  | 1100 |  |  | AC 100-240V |  | 50 000 часов | Китай | 100W ЛОН |  |  | <5%
23 |  | LED светильник 200x200mm 700Lm 10W 3000К IP54 встраиваемый КВАДРАТ серый корпус | УТ-00000947 | 3000 | 10 | 700 | 200x200x13mm | 54 | AC 100-240V | 2 | 50 000 часов | Китай | 60W ЛОН | Edison (Тайвань) | 160 | <5% | 330
24 |  | LED светильник 300x300mm 1400Lm 18W 6000К IP54 встраиваемый КВАДРАТ серый корпус | УТ-00000952 | 6000 | 18 | 1400 | 300x300x13mm |  | AC 100-240V |  | 50 000 часов | Китай | 120W ЛОН |  |  | <5% | 540
25 |  | LED светильник 160x135mm 480Lm 5W 3500К IP44 встраиваемый КРУГ | УТ-00002232 | 3500 | 5 | 480 | 160x135x50mm | 44 | AC 170-265V | 1 | 30 000 часов | Китай | 40W ЛОН | Edison (Тайвань) | 120 | <5% | 120
26 |  | LED светильник 160x135mm 580Lm 5W 6400К IP44 встраиваемый КРУГ | УТ-00002231 | 6400 |  | 580 |  |  | AC 170-265V |  | 30 000 часов | Китай | 60W ЛОН |  |  | <5%
27 |  | LED светильник 210x180mm 768Lm 8W 3500К IP44 встраиваемый КРУГ | УТ-00002233 | 3500 | 8 | 768 | 210x180x55mm |  | AC 170-265V |  | 30 000 часов | Китай | 60W ЛОН |  |  | <5% | 145
28 |  | LED светильник 210x180mm 896Lm 8W 5500-6000К IP44 встраиваемый КРУГ | УТ-00002234 | 6000 |  | 896 |  |  | AC 170-265V |  | 30 000 часов | Китай | 75W ЛОН |  |  | <5%
29 |  | LED светильник 251x215mm 960Lm 12W 3500К IP44 встраиваемый КРУГ | УТ-00002236 | 3500 | 12 | 960 | 251x215x55mm |  | AC 170-265V |  | 30 000 часов | Китай | 75W ЛОН |  |  | <5% | 170
30 |  | LED светильник 300x270mm 1344Lm 16W 3500К IP44 встраиваемый КРУГ | УТ-00002238 |  | 16 | 1344 | 300x270x60mm |  | AC 170-265V |  | 30 000 часов | Китай | 100W ЛОН |  |  | <5% | 210
31 |  | LED светильник 160x160mm 480Lm 5W 3500К IP44 встраиваемый КВАДРАТ | УТ-00002493 | 3500 | 5 | 480 | 160x160x50mm | 44 | AC 170-265V | 1 | 30 000 часов | Китай | 40W ЛОН | Edison (Тайвань) | 120 | <5% | 120
32 |  | LED светильник 190x190mm 768Lm 8W 3500К IP44 встраиваемый КВАДРАТ | УТ-00002495 | 3500 | 8 | 768 | 190x190x55mm |  | AC 170-265V |  | 30 000 часов | Китай | 60W ЛОН |  |  | <5% | 145
33 |  | LED светильник 190x190mm 896Lm 8W 6400К IP44 встраиваемый КВАДРАТ | УТ-00002496 | 6400 |  | 896 | 190x190x55mm |  | AC 170-265V |  | 30 000 часов | Китай | 75W ЛОН |  |  | <5%
34 |  | LED светильник 230x230mm 960Lm 12W 3500К IP44 встраиваемый КВАДРАТ | УТ-00002497 | 3500 | 12 | 960 | 230x230x55mm |  | AC 170-265V |  | 30 000 часов | Китай | 75W ЛОН |  |  | <5% | 170
35 |  | LED светильник 230x230mm 1120Lm 12W 6400К IP44 встраиваемый КВАДРАТ | УТ-00002498 | 6400 |  | 1120 | 230x230x55mm |  | AC 170-265V |  | 30 000 часов | Китай | 100W ЛОН |  |  | <5%
36 |  | LED светильник 300x300mm 1344Lm 16W 3500КIP44 встраиваемый КВАДРАТ | УТ-00002499 | 3500 | 16 | 1344 | 300x300х60mm |  | AC 170-265V |  | 30 000 часов | Китай | 100W ЛОН |  |  | <5% | 210
37 |  | LED светильник 235x190х87mm 1980Lm 18W 5000K IP40 встраиваемый Down light | УТ-00003042 | 5000 | 18 | 1980 | 235x190x87mm | 40 | AC 220V (±5%) | 3 | 50 000 часов | Россия | 160W ЛОН | Samsung | 160 | <5% | 2250
38 |  | LED светильник 275x230x107mm 2750Lm 25W 5000K IP40 встраиваемый Down light | УТ-00003043 |  | 25 | 2750 | 275x230x107mm | 40 | AC 220V (±5%) |  | 50 000 часов | Россия | 200W ЛОН |  |  | <5% | 2845
39 |  | Светильник 106x41mm под LED лампу GX53 IP20 квадратный с открытым краем белый | УТ-00003507 |  |  |  | 106x41mm | 20 | AC 220V | 1 |  | Китай |  |  | 120 |  | 165
40 |  | Светильник 106x41mm под LED лампу GX53 IP20 квадратный с открытым краем хром | УТ-00003508 |  |  |  | 106x41mm | 20 | AC 220V | 1 |  | Китай |  |  | 120 |  | 175
41 |  | Светильник 106x41mm под LED лампу GX53 IP20 квадратный с открытым краем сатин-хром | УТ-00003509 |  |  |  | 106x41mm | 20 | AC 220V | 1 |  | Китай |  |  | 120 |  | 175
42 |  | Светильник 106x41mm под LED лампу GX53 IP20 квадратный с открытым краем золото | УТ-00003510 |  |  |  | 106x41mm | 20 | AC 220V | 1 |  | Китай |  |  | 120 |  | 175
43 |  | Светильник 107x41mm под LED лампу GX53 IP20 встраиваемый без рефлектора белый | УТ-00004771 |  |  |  | 107x41mm | 20 | AC 220V | 1 |  | Китай |  |  | 120 |  | 170
44 |  | Светильник 107x41mm под LED лампу GX53 IP20 встраиваемый без рефлектора хром | УТ-00004772 |  |  |  | 107x41mm | 20 | AC 220V | 1 |  | Китай |  |  | 120 |  | 180
45 |  | Светильник 107x41mm под LED лампу GX53 IP20 встраиваемый без рефлектора золото | УТ-00004773 |  |  |  | 107x41mm | 20 | AC 220V | 1 |  | Китай |  |  | 120 |  | 180
46 |  | Светильник 107x41mm под LED лампу GX53 IP20 встраиваемый без рефлектора сатин-хром | УТ-00004774 |  |  |  | 107x41mm | 20 | AC 220V | 1 |  | Китай |  |  | 120 |  | 180
47 |  | Светильник 107x41mm под LED лампу GX53 IP20 встраиваемый без рефлектора черненая бронза | УТ-00004775 |  |  |  | 107x41mm | 20 | AC 220V | 1 |  | Китай |  |  | 120 |  | 180
48 |  | Светильник 107x41mm под LED лампу GX53 IP20 встраиваемый без рефлектора черный хром | УТ-00004776 |  |  |  | 107x41mm | 20 | AC 220V | 1 |  | Китай |  |  | 120 |  | 180
49 |  | Светильник 107x41mm под LED лампу GX53 IP20 встраиваемый без рефлектора жемчуг | УТ-00011122 |  |  |  | 107x41mm | 20 | AC 220V | 1 |  | Китай |  |  | 120 |  | 180
50 |  | LED панель 90х22mm 350-400Lm 5W 3000К встраиваемая КРУГ БК | УТ-00011084 | 3000 | 5 | 350 | 90х22mm | 44 | AC 110-240V | 2 | 30 000 часов | Китай | 40W ЛОН |  | 120 | <5% | 575
51 |  | LED панель 90х22mm 350-400Lm 5W 4000К встраиваемая КРУГ БК | УТ-00011085 | 4000 |  | 350 | 90х22mm |  | AC 110-240V |  | 30 000 часов | Китай | 40W ЛОН |  |  | <5%
52 |  | LED панель 90х22mm 350-400Lm 5W 6000К встраиваемая КРУГ БК | УТ-00011086 | 6000 |  | 350 | 90х22mm |  | AC 110-240V |  | 30 000 часов | Китай | 40W ЛОН |  |  | <5%
53 |  | LED панель 125х22mm 630-720Lm 9W 3000К встраиваемая КРУГ БК | УТ-00011089 | 3000 | 9 | 630 | 125х22mm |  | AC 110-240V |  | 30 000 часов | Китай | 60W ЛОН |  |  | <5% | 775
54 |  | LED панель 125х22mm 630-720Lm 9W 4000К встраиваемая КРУГ БК | УТ-00011088 | 4000 |  | 630 | 125х22mm |  | AC 110-240V |  | 30 000 часов | Китай | 60W ЛОН |  |  | <5%
55 |  | LED панель 125х22mm 630-720Lm 9W 6000К встраиваемая КРУГ БК | УТ-00011087 | 6000 |  | 630 | 125х22mm |  | AC 110-240V |  | 30 000 часов | Китай | 60W ЛОН |  |  | <5%
56 |  | LED панель 145х23mm 900-960Lm 12W 3000К встраиваемая КРУГ БК | УТ-00011092 | 3000 | 12 | 900 | 145х23mm |  | AC 110-240V |  | 30 000 часов | Китай | 75W ЛОН |  |  | <5% | 1045
57 |  | LED панель 145х23mm 900-960Lm 12W 4000К встраиваемая КРУГ БК | УТ-00011091 | 4000 |  | 900 | 145х23mm |  | AC 110-240V |  | 30 000 часов | Китай | 75W ЛОН |  |  | <5%
58 |  | LED панель 145х23mm 900-960Lm 12W 6000К встраиваемая КРУГ БК | УТ-00011090 | 6000 |  | 900 | 145х23mm |  | AC 110-240V |  | 30 000 часов | Китай | 75W ЛОН |  |  | <5%
59 |  | LED панель 90x13mm 230Lm 3W 2700К ультратонкая КРУГ БК | УТ-00007408 | 2700 | 3 | 230 | 90x13mm | 33 | AC 110-240V | 2 | 50 000 часов | Китай | 20W ЛОН | SMD | 120 | <5% | 375
60 |  | LED панель 90x13mm 230Lm 3W 6000К ультратонкая КРУГ БК | УТ-00007410 | 6000 |  | 230 | 90x13mm |  |  |  | 50 000 часов | Китай |  | SMD |  | <5%
61 |  | LED панель 85x13mm 300-320Lm 4W 3000К ультратонкая КРУГ БК | УТ-00007348 | 3000 | 4 | 300 | 85x13mm | 20 |  |  | 30 000 часов | Китай |  |  |  | <5% | 525
62 |  | LED панель 85x13mm 300-320Lm 4W 4000К ультратонкая КРУГ БК | УТ-00007349 | 4000 |  | 300 | 85x13mm |  |  |  | 30 000 часов | Китай |  |  |  | <5%
63 |  | LED панель 85x13mm 300-320Lm 4W 6000К ультратонкая КРУГ БК | УТ-00007350 | 6000 |  | 300 | 85x13mm |  |  |  | 30 000 часов | Китай |  |  |  | <5%
64 |  | LED панель 120x13mm 675-720Lm 9W 3000К ультратонкая КРУГ БК | УТ-00007402 | 3000 | 9 | 675 | 120x13mm |  |  |  | 30 000 часов | Китай | 60W ЛОН |  |  | <5% | 820
65 |  | LED панель 148x13mm 700Lm 9W 4000К ультратонкая КРУГ БК | УТ-00007395 | 4000 |  | 700 | 148x13mm |  |  |  | 30 000 часов | Китай |  |  |  | <5% | 800
66 |  | LED панель 120x13mm 675-720Lm 9W 4000К ультратонкая КРУГ БК | УТ-00007403 | 4000 |  | 675 | 120x13mm |  |  |  | 30 000 часов | Китай |  |  |  | <5% | 820
67 |  | LED панель 120x13mm 675-720Lm 9W 6000К ультратонкая КРУГ БК | УТ-00007404 | 6000 | [6 empty] | 30 000 часов | Китай |  |  |  | <5% | 820
68 |  | LED панель 142x13mm 975-1040Lm 13W 3000К ультратонкая КРУГ БК | УТ-00007396 | 3000 | 13 | 975 | 142x13mm |  |  |  | 30 000 часов | Китай | 75-100W ЛОН |  |  | <5% | 1085
69 |  | LED панель 142x13mm 975-1040Lm 13W 4000К ультратонкая КРУГ БК | УТ-00007397 | 4000 |  | 975 | 142x13mm |  |  |  | 30 000 часов | Китай |  |  |  | <5%
70 |  | LED панель 142x13mm 975-1040Lm 13W 6000К ультратонкая КРУГ БК | УТ-00007398 | 6000 |  | 975 | 142x13mm |  |  |  | 30 000 часов | Китай |  |  |  | <5%
71 |  | LED панель 172x13mm 1125-1200Lm 15W 3000К ультратонкая КРУГ БК | УТ-00007386 | 3000 | 15 | 1125 | 172x13mm |  |  |  | 30 000 часов | Китай | 100W ЛОН |  |  | <5% | 1255
72 |  | LED панель 172x13mm 1125-1200Lm 15W 4000К ультратонкая КРУГ БК | УТ-00007387 | 4000 |  | 1125 | 172x13mm |  |  |  | 30 000 часов | Китай |  |  |  | <5%
73 |  | LED панель 172x13mm 1125-1200Lm 15W 6000К ультратонкая КРУГ БК | УТ-00007388 | 6000 |  | 1125 | 172x13mm |  |  |  | 30 000 часов | Китай |  |  |  | <5%
74 |  | LED панель 225x13mm 1400Lm 18W 3000К ультратонкая КРУГ БК | УТ-00007372 | 3000 | 18 | 1400 | 225x13mm |  |  |  | 30 000 часов | Китай | 120W ЛОН |  |  | <5% | 1320
75 |  | LED панель 192x13mm 1350-1440Lm 18W 3000К ультратонкая КРУГ БК | УТ-00007378 | 3000 |  | 1350 | 192x13mm |  |  |  | 30 000 часов | Китай |  |  |  | <5% | 1615
76 |  | LED панель 192x13mm 1350-1440Lm 18W 4000К ультратонкая КРУГ БК | УТ-00007379 | 4000 |  |  | 192x13mm |  |  |  | 30 000 часов | Китай |  |  |  | <5%
77 |  | LED панель 192x13mm 1350-1440Lm 18W 6000К ультратонкая КРУГ БК | УТ-00007380 | 6000 |  |  | 192x13mm |  |  |  | 30 000 часов | Китай |  |  |  | <5%
78 |  | LED панель 225x13mm 1575-1680Lm 21W 3000К ультратонкая КРУГ БК | УТ-00007369 | 3000 | 21 | 1575 | 225x13mm |  |  |  | 30 000 часов | Китай | 150W ЛОН |  |  | <5% | 1830
79 |  | LED панель 225x13mm 1575-1680Lm 21W 4000К ультратонкая КРУГ БК | УТ-00007370 | 4000 |  | 1575 | 225x13mm |  |  |  | 30 000 часов | Китай |  |  |  | <5%
80 |  | LED панель 225x13mm 1575-1680Lm 21W 6000К ультратонкая КРУГ БК | УТ-00007371 | 6000 |  | 1575 | 225x13mm |  |  |  |  | Китай |  |  |  | <5%
81 |  | LED панель 300x13mm 1660-1780Lm 25W 3000К ультратонкая КРУГ БК | УТ-00007363 | 3000 | 25 | 1660 | 300x13mm |  |  |  | 30 000 часов | Китай |  |  |  | <5% | 2495
82 |  | LED панель 300x13mm 1660-1780Lm 25W 4000К ультратонкая КРУГ БК | УТ-00007364 | 4000 |  | 1660 | 300x13mm |  |  |  | 30 000 часов | Китай |  |  |  | <5%
83 |  | LED панель 300x13mm 1660-1780Lm 25W 6000К ультратонкая КРУГ БК | УТ-00011031 | 6000 |  | 1660 | 300x13mm |  |  |  | 30 000 часов | Китай |  |  |  | <5%
84 |  | LED панель 93x93x13mm 375-400Lm 5W 3000К ультратонкая КВАДРАТ БК | УТ-00007456 | 3000 | 5 | 375 | 93x93x13mm | 20 | AC 110-240V | 2 | 30 000 часов | Китай | 40W ЛОН |  | 120 | <5% | 595
85 |  | LED панель 93x93x13mm 375-400Lm 5W 4000К ультратонкая КВАДРАТ БК | УТ-00007457 | 4000 |  | 375 |  |  | AC 110-240V |  | 30 000 часов | Китай |  |  |  | <5%
86 |  | LED панель 93x93x13mm 375-400Lm 5W 6000К ультратонкая КВАДРАТ БК | УТ-00007458 | 6000 |  | 375 |  |  | AC 110-240V |  | 30 000 часов | Китай |  |  |  | <5%
87 |  | LED панель 120x120x13mm 460Lm 6W 3000К ультратонкая КВАДРАТ БК | УТ-00007450 | 3000 | 6 | 460 | 120x120x13mm |  | AC 110-240V |  | 30 000 часов | Китай | 20-40W ЛОН |  |  | <5% | 570
88 |  | LED панель 120x120x13mm 460Lm 6W 4000К ультратонкая КВАДРАТ БК | УТ-00007451 | 4000 |  | 460 |  |  | AC 110-240V |  | 30 000 часов | Китай |  |  |  | <5%
89 |  | LED панель 120x120x13mm 675-720Lm 9W 3000К ультратонкая КВАДРАТ БК | УТ-00007447 | 3000 | 9 | 675 |  |  | AC 110-240V |  | 30 000 часов | Китай | 60W ЛОН |  |  | <5% | 830
90 |  | LED панель 120x120x13mm 675-720Lm 9W 4000К ультратонкая КВАДРАТ БК | УТ-00007448 | 4000 |  | 675 |  |  | AC 110-240V |  | 30 000 часов | Китай |  |  |  | <5%
91 |  | LED панель 120x120x13mm 675-720Lm 9W 6000К ультратонкая КВАДРАТ БК | УТ-00007449 | 6000 |  | 675 |  |  | AC 110-240V |  | 30 000 часов | Китай |  |  |  | <5%
92 |  | LED панель 142x142x13mm 975-1040Lm 13W 3000К ультратонкая КВАДРАТ БК | УТ-00007444 | 3000 | 13 | 975 | 142x142x13mm |  | AC 110-240V |  | 30 000 часов | Китай | 75-100W ЛОН |  |  | <5% | 1115
93 |  | LED панель 142x142x13mm 975-1040Lm 13W 4000К ультратонкая КВАДРАТ БК | УТ-00007445 | 4000 |  | 975 |  |  | AC 110-240V |  | 30 000 часов | Китай |  |  |  | <5%
94 |  | LED панель 142x142x13mm 975-1040Lm 13W 6000К ультратонкая КВАДРАТ БК | УТ-00007446 | 6000 |  | 975 |  |  | AC 110-240V |  | 30 000 часов | Китай |  |  |  | <5%
95 |  | LED панель 172x172x13mm 1125-1200Lm 15W 4000К ультратонкая КВАДРАТ БК | УТ-00007431 | 4000 | 15 | 1125 | 172x172x13mm |  | AC 110-240V |  | 30 000 часов | Китай | 100W ЛОН |  |  | <5% | 1285
96 |  | LED панель 172x172x13mm 1125-1200Lm 15W 6000К ультратонкая КВАДРАТ БК | УТ-00007432 | 6000 |  | 1125 |  |  | AC 110-240V |  | 30 000 часов | Китай |  |  |  | <5%
97 |  | LED панель 192x192x13mm 1350-1440Lm 18W 3000К ультратонкая КВАДРАТ БК | УТ-00007429 | 3000 | 18 | 1350 | 192x192x13mm |  | AC 110-240V |  | 30 000 часов | Китай | 120W ЛОН |  |  | <5% | 1435
98 |  | LED панель 192x192x13mm 1350-1440Lm 18W 4000К ультратонкая КВАДРАТ БК | УТ-00011032 | 4000 |  | 1350 |  |  | AC 110-240V |  | 30 000 часов | Китай |  |  |  | <5%
99 |  | LED панель 192x192x13mm 1350-1440Lm 18W 6000К ультратонкая КВАДРАТ БК | УТ-00011033 | 6000 |  | 1350 |  |  | AC 110-240V |  | 30 000 часов | Китай |  |  |  | <5%
100 |  | LED панель 225x225x13mm 1575-1680Lm 21W 3000К ультратонкая КВАДРАТ БК | УТ-00007417 | 3000 | 21 | 1575 | 225x225x13mm |  | AC 110-240V |  | 30 000 часов | Китай | 150W ЛОН |  |  | <5% | 1870
101 |  | LED панель 225x225x13mm 1575-1680Lm 21W 4000К ультратонкая КВАДРАТ БК | УТ-00007418 | 4000 |  | 1575 |  |  | AC 110-240V |  | 30 000 часов | Китай |  |  |  | <5%
102 |  | LED панель 225x225x13mm 1575-1680Lm 21W 6000К ультратонкая КВАДРАТ БК | УТ-00007419 | 6000 |  | 1575 |  |  | AC 110-240V |  | 30 000 часов | Китай |  |  |  | <5%
103 |  | LED панель 300x300x13mm 2000Lm 24W 3000К ультратонкая КВАДРАТ БК | УТ-00007416 | 3000 | 24 | 2000 | 300x300x13mm |  | AC 110-240V |  | 30 000 часов | Китай |  |  |  | <5% | 2205
104 |  | LED светильник 225x85mm 2600Lm 30W AC170-265V 3300-5000К встраиваемый | УТ-00007880 | 3300 | 30 | 2600 | 225x85mm | 44 | AC 170-265V | 1 | 50 000 часов | Китай | 200W ЛОН |  | 60 | <5% | 910
105 |  | LED светильник 225x85mm 2700Lm 30W AC170-265V 6000К встраиваемый | УТ-00007881 | 6000 |  | 2700 | 225x85mm | 44 | AC 170-265V |  | 50 000 часов | Китай | 200W ЛОН |  |  | <5%
106 |  | Короб 20 шт-LED светильник 160x135mm 480Lm 5W 3500К IP44 встраиваемый КРУГ | УТ-00005182 | 3500 | 5 | 480 | 160x135x50mm | 44 | AC 170-265V | 1 | 30 000 часов | Китай | 40W ЛОН | Edison (Тайвань) | 120 | <5% | 1870
107 |  | Короб 20 шт-LED светильник 160x135mm 580Lm 5W 6400К IP44 встраиваемый КРУГ | УТ-00005183 | 6400 |  | 580 |  |  | AC 170-265V |  | 30 000 часов | Китай | 60W ЛОН |  |  | <5%
108 |  | Короб 20 шт-LED светильник 210x180mm 768Lm 8W 3500К IP44 встраиваемый КРУГ | УТ-00005188 | 3500 | 8 | 768 | 210x180x55mm |  | AC 170-265V |  | 30 000 часов | Китай | 60W ЛОН |  |  | <5% | 2275
109 |  | Короб 20 шт-LED светильник 210x180mm 896Lm 8W 6400К IP44 встраиваемый КРУГ | УТ-00005189 | 6400 |  | 896 |  |  | AC 170-265V |  | 30 000 часов | Китай | 75W ЛОН |  |  | <5%
110 |  | Короб 20 шт-LED светильник 251x215mm 960Lm 12W 3500К IP44 встраиваемый КРУГ | УТ-00005193 | 3500 | 12 | 960 | 251x215x55mm |  | AC 170-265V |  | 30 000 часов | Китай | 75W ЛОН |  |  | <5% | 2670
111 |  | Короб 20 шт-LED светильник 300x270mm 1344Lm 16W 3500К IP44 встраиваемый КРУГ | УТ-00005196 | 3500 | 16 | 1344 | 300x270x60mm |  | AC 170-265V |  | 30 000 часов | Китай | 100W ЛОН |  |  | <5% | 3340
112 |  | Короб 20 шт-LED светильник 160x160mm 480Lm 5W 3500К IP44 встраиваемый КВАДРАТ | УТ-00005184 | 3500 | 5 | 480 | 160x160x50mm | 44 | AC 170-265V | 1 | 30 000 часов | Китай | 40W ЛОН | Edison (Тайвань) | 120 | <5% | 1870
113 |  | Короб 20 шт-LED светильник 190x190mm 768Lm 8W 3500К IP44 встраиваемый КВАДРАТ | УТ-00005186 | 3500 | 8 | 768 | 190x190x55mm |  | AC 170-265V |  | 30 000 часов | Китай | 60W ЛОН |  |  | <5% | 2275
114 |  | Короб 20 шт-LED светильник 190x190mm 896Lm 8W 6400К IP44 встраиваемый КВАДРАТ | УТ-00005187 | 6400 |  | 896 | 190x190x55mm |  | AC 170-265V |  | 30 000 часов | Китай | 75W ЛОН |  |  | <5%
115 |  | Короб 20 шт-LED светильник 230x230mm 960Lm 12W 3500К IP44 встраиваемый КВАДРАТ | УТ-00005191 | 3500 | 12 | 960 | 230x230x55mm |  | AC 170-265V |  | 30 000 часов | Китай | 75W ЛОН |  |  | <5% | 2670
116 |  | Короб 20 шт-LED светильник 230x230mm 1120Lm 12W 6400К IP44 встраиваемый КВАДРАТ | УТ-00005190 | 6400 |  | 1120 | 230x230x55mm |  | AC 170-265V |  | 30 000 часов | Китай | 100W ЛОН |  |  | <5%
117 |  | Короб 20 шт-LED светильник 300x300mm 1344Lm 16W 3500КIP44 встраиваемый КВАДРАТ | УТ-00005198 | 3500 | 16 | 1344 | 300x300х60mm |  | AC 170-265V |  | 30 000 часов | Китай | 100W ЛОН |  |  | <5% | 3340
118 |  | Короб 20 шт-LED светильник 200x200mm 700Lm 10W 3000К IP54 встраиваемый КВАДРАТ серый корпус | УТ-00007990 | 3000 | 10 | 700 | 200x200x13mm | 54 | AC 100-240V | 2 | 50 000 часов | Китай | 60W ЛОН | Edison (Тайвань) | 160 | <5% | 5280
115 |  | Короб 50 шт-LED светильник 155x137mm 400Lm 7W 3000К IP54 встраиваемый КРУГ белый корпус | УТ-00007992 | 3000 | 7 | 400 | 155x137x20mm | 54 | AC 100-240V | 2 | 50 000 часов | Китай | 20-40W ЛОН | Edison (Тайвань) | 160 | <5% | 10805
116 |  | Короб 50 шт-LED светильник 155x137mm 420Lm 7W 6000К IP54 встраиваемый КРУГ белый корпус | УТ-00007993 | 6000 |  | 420 | 155x137x20mm | 54 | AC 100-240V |  | 50 000 часов | Китай | 40W ЛОН |  |  | <5%
117 |  | Короб 20 шт-LED светильник 180x163mm 700Lm 10W 3000К IP54 встраиваемый КРУГ серый корпус | УТ-00007996 | 3000 | 10 | 700 | 180x163x20mm | 54 | AC 100-240V | 2 | 50 000 часов | Китай | 60W ЛОН | Edison (Тайвань) | 160 | <5% | 5280
118 |  | Короб 20 шт-LED светильник 235x216mm 1000Lm 15,5W 3000К IP54 встраиваемый КРУГ белый корпус | УТ-00007998 | 3000 | 16 | 1000 | 235x216x20mm | 54 | AC 100-240V | 2 | 50 000 часов | Китай | 75-100W ЛОН | Edison (Тайвань) | 160 | <5% | 7410
119 |  | Короб 20 шт-LED светильник 235x216mm 1000Lm 15,5W 3000К IP54 встраиваемый КРУГ серый корпус | УТ-00008000 | 3000 | 16 | 1000 | 235x216x20mm | 54 | AC 100-240V | 2 | 50 000 часов | Китай | 75-100W ЛОН | Edison (Тайвань) | 160 | <5% | 7410
120 |  | Короб 20 шт-LED светильник 235x216mm 1100Lm 15,5W 6000К IP54 встраиваемый КРУГ серый корпус | УТ-00008001 | 6000 |  | 1100 | 235x216x20mm | 54 | AC 100-240V |  | 50 000 часов | Китай | 100W ЛОН |  |  | <5%
121 |  | Короб 10 шт-LED светильник 300x300mm 1400Lm 18W 6000К IP54 встраиваемый КВАДРАТ серый корпус | УТ-00008003 | 6000 | 18 | 1400 | 300x300x13mm | 54 | AC 100-240V | 2 | 50 000 часов | Китай | 120W ЛОН | Edison (Тайвань) | 160 | <5% | 4320

## 1.1.2
Звоните !!! 8 495 640 25 35 многоканальный
с 9-00 до 19-00 без выходных
Пишите !!! 2268710@russvetopttorg.ru
| Фото | Наименование | Код товара на сайте | Цвет свечения, K | Потребляемая мощность, W | Световой поток, Lm | Размер | Защита (IP) | Напряжение, V | Обслуживание | Срок службы, ч | Страна производства | Эквивалент | Производитель LED | Угол рассеивания света | Коэф. пульсации | Цена
1 |  | LED светильник 75x24mm 320Lm 5W 2700K IP20 встраиваемый белый | УТ-00006257 | 2700 | 5 | 320 | 75x24mm | 20 | AC 110-265V | 2 | 50 000 часов | Китай | ГЛ 20-35W | Edison (Тайвань) | 160 | <5% | 70
2 |  | LED светильник 75x24mm 400Lm 5W 4500K IP20 встраиваемый белый | УТ-00006256 | 4500 |  | 400 | 75x24mm | 20 | AC 110-265V |  | 50 000 часов | Китай | ГЛ 35W |  |  | <5%
3 |  | LED светильник 75x24mm 320Lm 5W 2700K IP20 встраиваемый хром | УТ-00006259 | 2700 | 5 | 320 | 75x24mm | 20 | AC 110-265V | 2 | 50 000 часов | Китай | ГЛ 20-35W | Edison (Тайвань) | 160 | <5% | 70
4 |  | LED светильник 75x24mm 400Lm 5W 4500K IP20 встраиваемый хром | УТ-00006258 | 4500 | 5 | 400 | 75x24mm | 20 | AC 110-265V | 2 | 50 000 часов | Китай | ГЛ 35W | Edison (Тайвань) | 160 | <5% | 70
5 |  | LED светильник 75x24mm 320Lm 5W 2700K IP20 встраиваемый золото | УТ-00006261 | 2700 | 5 | 320 | 75x24mm | 20 | AC 110-265V | 2 | 50 000 часов | Китай | ГЛ 20-35W | Edison (Тайвань) | 160 | <5% | 70
6 |  | LED светильник 75x24mm 400Lm 5W 4500K IP20 встраиваемый золото | УТ-00006260 | 4500 | 5 | 400 | 75x24mm | 20 | AC 110-265V | 2 | 50 000 часов | Китай | ГЛ 35W | Edison (Тайвань) | 160 | <5% | 70
7 |  | LED светильник 100x36mm 320Lm 5W 2700K IP20 встраиваемый золото | УТ-00001422 | 2700 | 5 | 320 | 100x36mm | 20 | AC 100-265V | 2 | 50 000 часов | Китай | ГЛ 20-35W | Edison (Тайвань) | 160 | <5% | 95
8 |  | LED светильник 100x36mm 400Lm 5W 4500K IP20 встраиваемый золото | УТ-00001203 | 4500 | 5 | 400 | 100x36mm | 20 | AC 100-265V | 2 | 50 000 часов | Китай | ГЛ 35W | Edison (Тайвань) | 160 | <5% | 95
9 |  | LED светильник 100x36mm 320Lm 5W 2700K IP20 встраиваемый хром | УТ-00001423 | 2700 | 5 | 320 | 100x36mm | 20 | AC 100-265V | 2 | 50 000 часов | Китай | ГЛ 20-35W | Edison (Тайвань) | 160 | <5% | 95
10 |  | LED светильник 100x36mm 400Lm 5W 4500K IP20 встраиваемый хром | УТ-00002284 | 4500 |  | 400 |  | 20 | AC 100-265V |  | 50 000 часов | Китай |  |  |  | <5%
11 |  | LED светильник 100x36mm 525Lm 7W 2700K IP20 встраиваемый серебро | УТ-00007854 | 2700 | 7 | 525 |  | 20 | AC 100-265V |  | 50 000 часов | Китай | ГЛ 35-50W |  |  | <5%
12 |  | LED светильник 100x36mm 560Lm 7W 4500K IP20 встраиваемый серебро | УТ-00007855 | 4500 |  | 560 |  | 20 | AC 100-265V |  | 50 000 часов | Китай |  |  |  | <5%
13 |  | LED светильник 100x36mm 320Lm 5W 2700K IP20 встраиваемый белый | УТ-00001425 | 2700 | 5 | 320 | 100x36mm | 20 | AC 100-265V | 2 | 50 000 часов | Китай | ГЛ 20-35W | Edison (Тайвань) | 160 | <5% | 95
14 |  | LED светильник 100x36mm 400Lm 5W 4500K IP20 встраиваемый белый | УТ-00001424 | 4500 | 5 | 400 | 100x36mm | 20 | AC 100-265V | 1 | 50 000 часов | Китай | ГЛ 20W | Edison (Тайвань) | 160 | <1% | 95
15 |  | LED светильник 100x36mm 525Lm 7W 2700K IP20 встраиваемый белый | УТ-00007852 | 2700 | 7 | 525 | 100x36mm | 20 | AC 100-265V | 2 | 50 000 часов | Китай | ГЛ 35-50W | Edison (Тайвань) | 160 | <5% | 95
16 |  | LED светильник 100x36mm 560Lm 7W 4500K IP20 встраиваемый белый | УТ-00007853 | 4500 | 7 | 560 | 100x36mm | 20 | AC 100-265V | 2 | 50 000 часов | Китай | ГЛ 35-50W | Edison (Тайвань) | 160 | <5% | 95
17 |  | Светильник 88x25mm под LED лампу GU5.3 IP20 встраиваемый хром | УТ-00001444 |  |  |  | 88x25mm | 20 | AC 220V | 1 |  | Китай |  |  |  |  | 66
18 |  | Светильник 88x25mm под LED лампу GU5.3 IP20 встраиваемый белый | УТ-00001445 |  |  |  | 88x25mm | 20 | AC 220V | 1 |  | Китай |  |  |  |  | 58
19 |  | Светильник 88x25mm под LED лампу GU5.3 IP20 встраиваемый золото | УТ-00001446 |  |  |  | 88x25mm | 20 | AC 220V | 1 |  | Китай |  |  |  |  | 66
20 |  | Светильник 88x25mm под LED лампу GU5.3 IP20 встраиваемый медь | УТ-00001562 |  |  |  | 88x25mm | 20 | AC 220V |  |  | Китай |  |  |  |  | 66
21 |  | Светильник 88x25mm под LED лампу GU5.3 IP20 встраиваемый сатин-хром | УТ-00001563 |  |  |  | 88x25mm | 20 | AC 220V | 1 |  | Китай |  |  |  |  | 66
22 |  | Светильник 88x25mm под LED лампу GU5.3 IP20 встраиваемый бронза | УТ-00003064 |  |  |  | 88x25mm | 20 | AC 220V | 1 |  | Китай |  |  |  |  | 66
23 |  | Светильник 88x25mm под LED лампу GU5.3 IP20 встраиваемый черный хром | УТ-00003065 |  |  |  | 88x25mm | 20 | AC 220V | 1 |  | Китай |  |  |  |  | 66
24 |  | Светильник 100х18mm под LED лампу GX53 IP20 встраиваемый легкий белый | УТ-00003493 |  |  |  | 100х18mm | 20 | AC 220V | 1 |  | Китай |  |  | 120 |  | 105
25 |  | Светильник 100х18mm под LED лампу GX53 IP20 встраиваемый легкий золото | УТ-00003495 |  |  |  | 100х18mm | 20 | AC 220V | 1 |  | Китай |  |  | 120 |  | 115
26 |  | Светильник 100х18mm под LED лампу GX53 IP20 встраиваемый легкий черный | УТ-00003496 |  |  |  | 100х18mm | 20 | AC 220V | 1 |  | Китай |  |  | 120 |  | 115
27 |  | Светильник 95х31mm под LED лампу GX53 IP20 встраиваемый глубокий легкий белый | УТ-00003504 |  |  |  | 95х31mm | 20 | AC 220V | 1 |  | Китай |  |  | 120 |  | 140
28 |  | Светильник 95х31mm под LED лампу GX53 IP20 встраиваемый глубокий легкий серебро | УТ-00003505 |  |  |  | 95х31mm | 20 | AC 220V | 1 |  | Китай |  |  | 120 |  | 140
29 |  | Светильник 95х31mm под LED лампу GX53 IP20 встраиваемый глубокий легкий золото | УТ-00003506 |  |  |  | 95х31mm | 20 | AC 220V | 1 |  | Китай |  |  | 120 |  | 140
30 |  | Светильник 109х27mm под LED лампу GX53 IP20 встраиваемый глубокий легкий золото | УТ-00003511 |  |  |  | 109х27mm | 20 | AC 220V | 1 |  | Китай |  |  | 120 |  | 155
31 |  | Светильник 109х27mm под LED лампу GX53 IP20 встраиваемый глубокий легкий хром | УТ-00003512 |  |  |  | 109х27mm | 20 | AC 220V | 1 |  | Китай |  |  | 120 |  | 155
32 |  | Светильник 109х27mm под LED лампу GX53 IP20 встраиваемый глубокий легкий белый | УТ-00003513 |  |  |  | 109х27mm | 20 | AC 220V | 1 |  | Китай |  |  | 120 |  | 150
33 |  | Светильник 93x28mm под LED лампу GX53 IP20 встраиваемый белый | УТ-00003514 |  |  |  | 93x28mm | 20 | AC 220V | 1 |  | Китай |  |  | 120 |  | 190
34 |  | Светильник 28x93mm под LED лампу GX53 IP20 встраиваемый сатин-хром | УТ-00003515 |  |  |  | 93x28mm | 20 | AC 220V | 1 |  | Китай |  |  | 120 |  | 195
35 |  | Светильник 28x93mm под LED лампу GX53 IP20 встраиваемый хром | УТ-00003516 |  |  |  | 93x28mm | 20 | AC 220V | 1 |  | Китай |  |  | 120 |  | 195
36 |  | Светильник 103x26mm под LED лампу GX53 IP20 встраиваемый золото | УТ-00003517 |  |  |  | 103x26mm | 20 | AC 220V | 1 |  | Китай |  |  | 120 |  | 195
37 |  | Светильник 53x151mm по LED лампу GX70 IP20 встраиваемый без рефлектора белый | УТ-00004725 |  |  |  | 53x151 mm | 20 | AC 220V |  |  | Китай |  |  |  |  | 200
38 |  | Светильник 53x151mm по LED лампу GX70 IP20 встраиваемый без рефлектора хром | УТ-00004726 |  |  |  | 53x151 mm | 20 | AC 220V |  |  | Китай |  |  |  |  | 215
39 |  | Светильник 53x151mm по LED лампу GX70 IP20 встраиваемый без рефлектора золото | УТ-00004727 |  |  |  | 53x151 mm | 20 | AC 220V |  |  | Китай |  |  |  |  | 215
40 |  | Светильник 53x151mm по LED лампу GX70 IP20 встраиваемый без рефлектора сатин-хром | УТ-00004728 |  |  |  | 53x151 mm | 20 | AC 220V |  |  | Китай |  |  |  |  | 215
41 |  | Светильник 53x151mm по LED лампу GX70 IP20 встраиваемый без рефлектора черненая бронза | УТ-00004729 |  |  |  | 53x151 mm | 20 | AC 220V |  |  | Китай |  |  |  |  | 215
42 |  | Светильник 53x151mm по LED лампу GX70 IP20 встраиваемый без рефлектора черненая медь | УТ-00004730 |  |  |  | 53x151 mm | 20 | AC 220V |  |  | Китай |  |  |  |  | 215
43 |  | Светильник 53x151mm по LED лампу GX70 IP20 встраиваемый без рефлектора черный хром | УТ-00004731 |  |  |  | 53x151 mm | 20 | AC 220V |  |  | Китай |  |  |  |  | 215
44 |  | Светильник 24x155mm по LED лампу GX70 IP20 встраиваемый легкий без рефлектора белый | УТ-00004736 |  |  |  | 24x155 mm | 20 | AC 220V |  |  | Китай |  |  |  |  | 190
45 |  | Светильник 125x58mm под LED лампу GX53 IP20 встраиваемый хром с рефлектором | УТ-00004777 |  |  |  | 125x58mm | 20 | AC 220V | 1 |  | Китай |  |  | 120 |  | 390
46 |  | Светильник 125x58mm под LED лампу GX53 IP20 встраиваемый золото | УТ-00004778 |  |  |  | 125x58mm | 20 | AC 220V | 1 |  | Китай |  |  | 120 |  | 390
47 |  | Светильник 125x58mm под LED лампу GX53 IP20 встраиваемый сатин-хром | УТ-00004779 |  |  |  | 125x58mm | 20 | AC 220V | 1 |  | Китай |  |  | 120 |  | 390
48 |  | Светильник 125x58mm под LED лампу GX53 IP20 встраиваемый белый с рефлектором | УТ-00004780 |  |  |  | 125x58mm | 20 | AC 220V | 1 |  | Китай |  |  | 120 |  | 385
49 |  | Светильник 125x58mm под LED лампу GX53 IP20 встраиваемый с рефлектором черненая бронза | УТ-00004781 |  |  |  | 125x58mm | 20 | AC 220V | 1 |  | Китай |  |  | 120 |  | 390
50 |  | Светильник 98x55mm под LED лампу GX53 IP65 встраиваемый хром | УТ-00004782 |  |  |  | 98x55mm | 65 | AC 220V | 1 |  | Китай |  |  | 120 |  | 280
51 |  | Светильник 98x55mm под LED лампу GX53 IP65 встраиваемый сатин-хром | УТ-00004783 |  |  |  | 98x55mm | 65 | AC 220V | 1 |  | Китай |  |  | 120 |  | 280
52 |  | Светильник 98x55mm под LED лампу GX53 IP65 встраиваемый золото | УТ-00004784 |  |  |  | 98x55mm | 65 | AC 220V | 1 |  | Китай |  |  | 120 |  | 280
53 |  | Светильник 98x55mm под LED лампу GX53 IP65 встраиваемый белый | УТ-00004785 |  |  |  | 98x55mm | 65 | AC 220V | 1 |  | Китай |  |  | 120 |  | 265
54 |  | Светильник 120x40mm под LED лампу GX53 IP20 встраиваемый поворотный хром | УТ-00004805 |  |  |  | 120x40mm | 20 | AC 220V | 1 |  | Китай |  |  | 120 |  | 260
55 |  | Светильник 120x40mm под LED лампу GX53 IP20 встраиваемый поворотный золото | УТ-00004806 |  |  |  | 120x40mm | 20 | AC 220V | 1 |  | Китай |  |  | 120 |  | 260
56 |  | Светильник 120x40mm под LED лампу GX53 IP20 встраиваемый поворотный сатин-хром | УТ-00004807 |  |  |  | 120x40mm | 20 | AC 220V | 1 |  | Китай |  |  | 120 |  | 260
57 |  | Светильник 120x40mm под LED лампу GX53 IP20 встраиваемый поворотный белый | УТ-00004808 |  |  |  | 120x40mm | 20 | AC 220V | 1 |  | Китай |  |  |  |  | 240
58 |  | Светильник 120x40mm под LED лампу GX53 IP20 встраиваемый поворотный черненая бронза | УТ-00004809 |  |  |  | 120x40mm | 20 | AC 220V | 1 |  | Китай |  |  | 120 |  | 260
59 |  | Светильник 120x40mm под LED лампу GX53 IP20 встраиваемый поворотный черный хром | УТ-00004810 | 4000 | 0 |  | 120x40mm | 20 | AC 220V | 1 |  | Китай |  |  | 120 |  | 260
60 |  | Светильник 120x40mm под LED лампу GX53 IP20 встраиваемый поворотный черненая медь | УТ-00004811 |  |  |  | 120x40mm | 20 | AC 220V | 1 |  | Китай |  |  | 120 |  | 260
61 |  | Светильник 100х18mm под LED лампу GX53 IP20 встраиваемый легкий серебро | УТ-00004812 |  |  |  | 100х18mm | 20 | AC 220V | 1 |  | Китай |  |  | 120 |  | 115
62 |  | Светильник 93х32mm под LED лампу GU5.3 IP65 встраиваемый белый | УТ-00008787 |  |  |  | 93х32mm | 65 | AC 220V | 1 |  | Китай |  |  |  |  | 215
63 |  | Светильник 93х32mm под LED лампу GU5.3 IP65 встраиваемый хром | УТ-00008788 |  |  |  | 93х32mm | 65 | AC 220V | 1 |  | Китай |  |  |  |  | 235
64 |  | Светильник 93х32mm под LED лампу GU5.3 IP65 встраиваемый сатин-хром | УТ-00008789 |  |  |  | 93х32mm | 65 | AC 220V | 1 |  | Китай |  |  |  |  | 235
65 |  | Светильник 93х32mm под LED лампу GU5.3 IP65 встраиваемый золото | УТ-00008790 |  |  |  | 93х32mm | 65 | AC 220V | 1 |  | Китай |  |  |  |  | 235
66 |  | LED светильник 20x89mm 330Lm 5W 4000K IP20 встраиваемый хром | УТ-00010181 | 4000 | 5 | 330 | 20x89mm | 20 | AC 220V | 1 | 25 000 часов | Китай | ГЛ 20-35W | SMD | 120 | <5% | 250
67 |  | LED светильник 20x89mm 330Lm 5W 4000K IP20 встраиваемый белый | УТ-00010182 | 4000 | 5 | 330 | 20x89mm | 20 | AC 220V | 1 | 25 000 часов | Китай | ГЛ 20-35W | SMD | 120 | <5% | 230
68 |  | LED светильник 20x89mm 330Lm 5W 4000K IP20 встраиваемый никель | УТ-00010183 | 4000 | 5 | 330 | 20x89mm | 20 | AC 220V | 1 | 25 000 часов | Китай | ГЛ 20-35W | SMD | 120 | <5% | 250
69 |  | LED светильник 40x87mm 330Lm 5W 3000K IP20 встраиваемый белый поворотный | УТ-00010184 | 3000 | 5 | 330 | 40x87mm | 20 | AC 220V | 1 | 25 000 часов | Китай | ГЛ 20-35W | SMD | 120 | <5% | 165
70 |  | LED светильник 40x87mm 330Lm 5W 4000K IP20 встраиваемый белый поворотный | УТ-00010185 | 4000 |  | 330 | 40x87mm | 20 | AC 220V |  | 25 000 часов | Китай | ГЛ 20-35W | SMD |  | <5%
71 |  | LED светильник 40x87mm 330Lm 5W 3000K IP20 встраиваемый белый поворотный квадратный | УТ-00010186 | 3000 | 5 | 330 | 40x87mm | 20 | AC 220V | 1 | 25 000 часов | Китай | ГЛ 20-35W | SMD | 120 | <5% | 165
72 |  | LED светильник 40x87mm 330Lm 5W 4000K IP20 встраиваемый белый поворотный квадратный | УТ-00010187 | 4000 | 5 | 330 | 40x87mm | 20 | AC 220V | 1 | 25 000 часов | Китай | ГЛ 20-35W | SMD | 120 | <5% | 195
73 |  | Светильник 109х27mm под LED лампу GX53 IP20 встраиваемый глубокий легкий серебро | УТ-00011121 |  |  |  | 109х27mm | 20 | AC 220V | 1 |  | Китай |  |  | 120 |  | 160
74 |  | Светильник 98x55mm под LED лампу GX53 IP65 встраиваемый черненая бронза | УТ-00011123 |  |  |  | 98x55mm | 65 | AC 220V | 1 |  | Китай |  |  | 120 |  | 290
75 |  | Светильник 98x55mm под LED лампу GX53 IP65 встраиваемый черный хром | УТ-00011124 |  |  |  | 98x55mm | 65 | AC 220V | 1 |  | Китай |  |  | 120 |  | 290

## 1.1.3
Звоните !!! 8 495 640 25 35 многоканальный
с 9-00 до 19-00 без выходных
Пишите !!! 2268710@russvetopttorg.ru
| Фото | Наименование | Код товара на сайте | Цвет свечения, K | Потребляемая мощность, W | Световой поток, Lm | Размер | Защита (IP) | Напряжение, V | Обслуживание | Срок службы, ч | Страна производства | Эквивалент | Производитель LED | Угол рассеивания света | Коэф. пульсации | Цена
1 |  | LED светильник 120x45mm 640Lm 8W 5000К IP20 накладной КВАДРАТ | УТ-00010011 | 5000 | 8 | 640 | 120x45mm | 20 | AC 180-240V | 2 | 30 000 часов | Китай | 40-60W ЛОН | Epistar | 120 | <5% | 180
2 |  | LED светильник 175x45mm 1120Lm 14W 5000К IP20 накладной КВАДРАТ | УТ-00010153 |  | 14 | 1120 | 175x45mm | 20 | AC 180-240V |  | 30 000 часов | Китай | 100W ЛОН |  |  | <5% | 295
3 |  | LED светильник 225x45mm 1440Lm 18W 5000К IP20 накладной КВАДРАТ | УТ-00010154 |  | 18 | 1440 | 225x45mm | 20 | AC 180-240V |  | 30 000 часов | Китай | 100-120W ЛОН |  |  | <5% | 390
4 |  | LED светильник 120x45mm 640Lm 8W 5000К IP20 наклдной КРУГ | УТ-00010012 | 5000 | 8 | 640 | 120x45mm | 20 | AC 180-240V | 2 | 30 000 часов | Китай | 40-60W ЛОН | Epistar | 120 | <5% | 180
5 |  | LED светильник 175x45mm 1120Lm 14W 5000К IP20 накладной КРУГ | УТ-00010013 | 5000 | 14 | 1120 | 175x45mm | 20 | AC 180-240V | 2 | 30 000 часов | Китай | 100W ЛОН | Epistar | 120 | <5% | 295
6 |  | LED светильник 225x45mm 1440Lm 18W 5000К IP20 накладной КРУГ | УТ-00010155 | 5000 | 18 | 1440 | 225x45mm | 20 | AC 180-240V | 2 | 30 000 часов | Китай | 100-120W ЛОН | Epistar | 120 | <5% | 390
7 |  | LED панель 120x35mm 420Lm 6W 4000К IP40 накладная КРУГ | УТ-00011403 | 4000 | 6 | 420 | 120x35mm | 20 | AC 160-260V | 2 | 30 000 часов | Китай | 40-60W ЛОН |  | 120 | <5% | 225
8 |  | LED панель 170x35mm 840Lm 12W 4000К IP40 накладная КРУГ | УТ-00011404 |  | 12 | 840 | 170x35mm | 20 | AC 160-260V |  | 30 000 часов | Китай | 75W ЛОН |  |  | <5% | 300
9 |  | LED панель 225x35mm 1260Lm 18W 4000К IP40 накладная КРУГ | УТ-00011075 |  | 18 | 1260 | 225x35mm | 20 | AC 160-260V |  | 30 000 часов | Китай | 100W ЛОН |  |  | <5% | 475
10 |  | LED панель 300x35mm 1680Lm 24W 4000К IP40 накладная КРУГ | УТ-00011076 |  | 24 | 1680 | 300x35mm | 20 | AC 160-260V |  | 30 000 часов | Китай | 120W ЛОН |  |  | <5% | 675
11 |  | LED светильник Ø260х58mm 950Lm 14W 4000К IP40 накладной КРУГ | УТ-00011555 | 4000 | 14 | 950 | Ø260х58mm | 40 | AC 160-260V | 2 | 30 000 часов | Китай | 75W ЛОН |  | 120 | <5% | 640
12 |  | LED светильник Ø290х63mm 1500Lm 22W 4000К IP40 накладной КРУГ | УТ-00011556 | 4000 | 22 | 1500 | Ø290х63mm | 40 | AC 160-260V | 2 | 30 000 часов | Китай | 120W ЛОН |  | 120 | <5% | 800
13 |  | LED светильник Ø330х63mm 1750Lm 26W 4000К IP40 накладной КРУГ | УТ-00011557 | 4000 | 26 | 1750 | Ø330х63mm | 40 | AC 160-260V | 2 | 30 000 часов | Китай | 150W ЛОН |  | 120 | <5% | 1180
14 |  | LED светильник Ø380х63mm 2200Lm 32W 4000К IP40 накладной КРУГ | УТ-00011558 | 4000 | 32 | 2200 | Ø380х63mm | 40 | AC 160-260V | 2 | 30 000 часов | Китай | 200W ЛОН |  | 120 | <5% | 1335
15 |  | LED светильник Ø325х90mm 1400Lm 22W 4000К IP40 накладной КРУГ | УТ-00011559 | 4000 | 22 | 1400 | Ø325х90mm | 40 | AC 160-260V | 2 | 30 000 часов | Китай | 120W ЛОН |  | 120 | <5% | 950
16 |  | LED светильник Ø375х100mm 1900Lm 30W 4000К IP40 накладной КРУГ | УТ-00011560 |  | 30 | 1900 | Ø375х100mm | 40 | AC 160-260V |  | 30 000 часов | Китай | 150W ЛОН |  |  | <5% | 1105
17 |  | LED светильник Ø500х130mm 2300Lm 36W 4000К IP40 накладной КРУГ | УТ-00011561 |  | 36 | 2300 | Ø500х130mm | 40 | AC 160-260V |  | 30 000 часов | Китай | 200W ЛОН |  |  | <5% | 1550
18 |  | LED светильник 325х325х80mm 1400Lm 22W 4000К IP40 накладной КВАДРАТ | УТ-00011562 | 4000 | 22 | 1400 | 325х325х80mm | 40 | AC 160-260V | 2 | 30 000 часов | Китай | 120W ЛОН |  | 120 | <5% | 1060
19 |  | LED светильник 375х375х85mm 1900Lm 30W 4000К IP40 накладной КВАДРАТ | УТ-00011563 | 4000 | 30 | 1900 | 375х375х85mm | 40 | AC 160-260V | 2 | 30 000 часов | Китай | 150W ЛОН |  | 120 | <5% | 1135
20 |  | LED светильник 500х500х85mm 2300Lm 36W 4000К IP40 накладной КВАДРАТ | УТ-00011564 | 4000 | 36 | 2300 | 500х500х85mm | 40 | AC 160-260V | 2 | 30 000 часов | Китай | 200W ЛОН |  | 120 | <5% | 1610
21 |  | LED светильник 155x35mm 400Lm 5W 4000K IP40 | УТ-00002366 | 4000 | 5 | 400 | 155x35mm | 40 | AC 220-240V | 2 | 30 000 часов | Китай | 40W ЛОН | Epistar | 120 | <5% | 325
22 |  | LED светильник 250х35mm 1110Lm 14W 4000K IP40 | УТ-00010893 | 4000 | 14 | 1100 | 250х35mm | 40 | AC 220-240V | 2 | 30 000 часов | Китай | 100W ЛОН | Epistar | 120 | <5% | 670
23 |  | LED светильник 310x56mm 1600Lm 20W 4000К IP40 КРУГ | УТ-00005732 | 4000 | 20 | 1600 | 310x56mm | 40 | AC 220-240V | 2 | 30 000 часов | Китай | 120W ЛОН | Epistar | 120 | <5% | 835
24 |  | LED светильник 330x60mm 1100Lm 16W 3000К IP44 накладной КРУГ | УТ-00003251 | 3000 | 16 | 1100 | 330x60mm | 44 | AC 170-265V | 1 | 50 000 часов | Китай | 100W ЛОН | Estares | 160 | <5% | 410
25 |  | LED светильник 380x60mm 1550Lm 22W 3000К IP44 накладной КРУГ | УТ-00003840 |  | 22 | 1550 | 380x60mm | 44 | AC 170-265V |  | 50 000 часов | Китай | 100W ЛОН |  |  | <5% | 540
26 |  | LED светильник 380x380mm 1752Lm 22W 3000К IP44 накладной КВАДРАТ | УТ-00003843 | 3000 | 22 | 1752 | 380x380x60mm | 44 | AC 170-265V | 1 | 50 000 часов | Китай | 150W ЛОН | Estares | 160 | <5% | 540
27 |  | LED светильник 280x280x50mm 1045Lm 12W 3000К IP44 накладной КВАДРАТ | УТ-00003845 | 3000 | 12 | 1045 | 280x280x50mm | 44 | AC 170-265V | 1 | 50 000 часов | Китай | 100W ЛОН | Estares | 160 | <5% | 355
28 |  | LED светильник 280x280x50mm 1065Lm 12W 6000К IP44 накладной КВАДРАТ | УТ-00003846 | 6000 |  | 1065 |  |  | AC 170-265V |  | 50 000 часов | Китай |  |  |  | <5%
29 |  | LED светильник 380x380х50mm 1880Lm 22W 6000К IP44 накладной КВАДРАТ | УТ-00003852 | 6000 | 22 | 1880 | 380x380x50mm |  | AC 170-265V |  | 50 000 часов | Китай | 150W ЛОН |  |  | <5% | 575
30 |  | LED светильник 120х120х47mm 600Lm 7W 3000К IP44 накладной КВАДРАТ | УТ-00003854 | 3000 | 7 | 600 | 120х120х47mm | 44 | AC 170-265V | 2 | 50 000 часов | Китай | 60W ЛОН | Estares | 160 | <5% | 575
31 |  | LED светильник 120х120х47mm 680Lm 7W 4500К IP44 накладной КВАДРАТ | УТ-00009362 | 4500 |  | 680 |  |  | AC 170-265V |  | 50 000 часов | Китай |  |  |  | <5%
32 |  | LED светильник 150х150x47mm 820Lm 10W 3000К IP44 накладной КВАДРАТ | УТ-00005101 | 3000 | 10 | 820 | 150х150х47mm |  | AC 170-265V |  | 50 000 часов | Китай | 75W ЛОН |  |  | <5% | 895
33 |  | LED светильник 150х150x47mm 900Lm 10W 4500К IP44 накладной КВАДРАТ | УТ-00009363 | 4500 |  | 900 |  |  | AC 170-265V |  | 50 000 часов | Китай |  |  |  | <5%
34 |  | LED светильник 150х150x47mm 12W 3000К IP44 накладной КВАДРАТ | УТ-00007865 | 3000 | 12 | 960 |  |  | AC 170-265V |  | 50 000 часов | Китай |  |  |  | <5% | 900
35 |  | LED светильник 200х200x47mm 1250Lm 15W 3000К IP44 накладной КВАДРАТ | УТ-00003857 | 3000 | 15 | 1250 | 200х200х47mm |  | AC 170-265V |  | 50 000 часов | Китай | 100W ЛОН |  |  | <5% | 1215
36 |  | LED светильник 200х200x47mm 1350Lm 15W 4500К IP44 накладной КВАДРАТ | УТ-00009364 | 4500 |  | 1350 |  |  | AC 170-265V |  | 50 000 часов | Китай |  |  |  | <5%
37 |  | LED светильник 250х250x47mm 1700Lm 20W 3000К IP44 накладной КВАДРАТ | УТ-00005104 | 3000 | 20 | 1700 | 250х250x47mm |  | AC 170-265V |  | 50 000 часов | Китай | 150W ЛОН |  |  | <5% | 1650
38 |  | LED светильник 250х250x47mm 1800Lm 20W 4500К IP44 накладной КВАДРАТ | УТ-00009365 | 4500 |  | 1800 |  |  | AC 170-265V |  | 50 000 часов | Китай |  |  |  | <5%
39 |  | LED светильник 300x300х47mm 2250Lm 25W 3000К IP44 накладной КВАДРАТ | УТ-00005597 | 3000 | 25 | 2250 | 300x300х47mm |  | AC 170-265V |  | 50 000 часов | Китай | 200W ЛОН |  |  | <5% | 1920
40 |  | LED светильник 300x300х47mm 2350Lm 25W 4500К IP44 накладной КВАДРАТ | УТ-00009366 | 4500 |  | 2350 |  |  | AC 170-265V |  | 50 000 часов | Китай |  |  |  | <5%
41 |  | Светильник 120x42mm под LED лампу GX70 IP20 накладной легкий белый | УТ-00004741 |  |  |  | 120x42mm | 20 | AC 220V | 1 |  | Китай |  |  |  |  | 185
42 |  | Светильник 120x42mm под LED лампу GX70 IP20 накладной легкий золото | УТ-00004742 |  |  |  | 120x42mm | 20 | AC 220V | 1 |  | Китай |  |  |  |  | 210
43 |  | Светильник 120x42mm под LED лампу GX70 IP20 накладной легкий серебро | УТ-00004743 |  |  |  | 120x42mm | 20 | AC 220V | 1 |  | Китай |  |  |  |  | 210
44 |  | Светильник 120x42mm под LED лампу GX70 IP20 накладной легкий черный | УТ-00004744 |  |  |  | 120x42mm | 20 | AC 220V | 1 |  | Китай |  |  |  |  | 185
45 |  | Светильник 130x32mm под LED лампу GX53 IP20 накладной широкий белый | УТ-00004786 |  |  |  | 130x32mm | 20 | AC 220V | 1 |  | Китай |  |  | 120 |  | 270
46 |  | Светильник 130x32mm под LED лампу GX53 IP20 накладной широкий сатин-хром | УТ-00004787 |  |  |  | 130x32mm | 20 | AC 220V | 1 |  | Китай |  |  | 120 |  | 275
47 |  | Светильник 130x32mm под LED лампу GX53 IP20 накладной широкий хром | УТ-00004788 |  |  |  | 130x32mm | 20 | AC 220V | 1 |  | Китай |  |  | 120 |  | 275
48 |  | Светильник 130x32mm под LED лампу GX53 IP20 накладной широкий золото | УТ-00004789 |  |  |  | 130x32mm | 20 | AC 220V | 1 |  | Китай |  |  | 120 |  | 275
49 |  | Светильник 130x32mm под LED лампу GX53 IP20 накладной широкий черненая бронза | УТ-00004790 |  |  |  | 130x32mm | 20 | AC 220V | 1 |  | Китай |  |  | 120 |  | 275
50 |  | Светильник 130x32mm под LED лампу GX53 IP20 накладной широкий черный хром | УТ-00004791 |  |  |  | 130x32mm | 20 | AC 220V | 1 |  | Китай |  |  | 120 |  | 275
51 |  | Светильник 88x18mm под LED лампу GX53 IP20 накладной легкий черный | УТ-00004813 |  |  |  | 88x18mm | 20 | AC 220V | 1 |  | Китай |  |  | 120 |  | 120
52 |  | Светильник 88x18mm под LED лампу GX53 IP20 накладной легкий золото | УТ-00004814 |  |  |  | 88x18mm | 20 | AC 220V | 1 |  | Китай |  |  | 120 |  | 120
53 |  | Светильник 88x18mm под LED лампу GX53 IP20 накладной легкий серебро | УТ-00004815 |  |  |  | 88x18mm | 20 | AC 220V | 1 |  | Китай |  |  | 120 |  | 120
54 |  | Светильник 88x18mm под LED лампу GX53 IP20 накладной легкий белый | УТ-00004816 |  |  |  | 88x18mm | 20 | AC 220V | 1 |  | Китай |  |  | 120 |  | 105
55 |  | LED светильник 204x177х46mm 980Lm 12W 3000К IP44 накладной | УТ-00005603 | 3000 | 12 | 980 | 204x177x46mm | 44 | AC 175-265V | 2 | 50 000 часов | Китай | 75W ЛОН | Estares | 160 | <5% | 1210
56 |  | LED светильник 204x177х46mm 1080Lm 12W 4500К IP44 накладной | УТ-00005604 | 4500 |  | 1080 | 204x177x46mm | 44 | AC 175-265V |  | 50 000 часов | Китай | 100W ЛОН |  |  | <5%
57 |  | LED светильник 159х35mm 600Lm 9W 3000К IP44 накладной КРУГ | УТ-00008107 | 3000 | 9 | 600 | 159х35mm | 44 | AC 170-265V | 2 | 50 000 часов | Китай | 75W ЛОН | Estares | 160 | <5% | 365
58 |  | LED светильник 159х35mm 650Lm 9W 6000К IP44 накладной КРУГ | УТ-00008106 | 6000 |  | 650 |  |  | AC 170-265V |  | 50 000 часов | Китай |  |  |  | <5% | 520
59 |  | LED светильник 210х35mm 1050Lm 13W 6000К IP44 накладной КРУГ | УТ-00008104 | 6000 | 13 | 1050 | 210x35mm |  | AC 170-265V |  | 50 000 часов | Китай | 100W ЛОН |  |  | <5% | 770
60 |  | LED светильник 250х35mm 1450Lm 17W 6000К IP44 накладной КРУГ | УТ-00008622 | 6000 | 17 | 1450 | 250х35mm |  | AC 170-265V |  | 50 000 часов | Китай | 120W ЛОН |  |  | <5% | 1060
61 |  | LED светильник 310х37mm 1700Lm 22W 3000К IP44 накладной КРУГ | УТ-00008623 | 3000 | 22 | 1700 | 310x37mm |  | AC 170-265V |  | 50 000 часов | Китай | 150W ЛОН |  |  | <5% | 885
62 |  | LED светильник 310х37mm 1750Lm 22W 6000К IP44 накладной КРУГ | УТ-00008105 | 6000 |  | 1750 |  |  | AC 170-265V |  | 50 000 часов | Китай |  |  |  | <5% | 1265
63 |  | LED светильник 160х160х35mm 650Lm 9W 6000К IP44 накладной КВАДРАТ | УТ-00008110 | 6000 | 9 | 650 | 160х160х35mm | 44 | AC 170-265V | 2 | 50 000 часов | Китай | 40W ЛОН | Estares | 160 | <5% | 520
64 |  | LED светильник 250х35mm 960Lm 12W 3000К IP44 накладной КВАДРАТ | УТ-00000915 | 3000 | 12 | 960 | 250х35mm |  | AC 170-265V |  | 50 000 часов | Китай | 75W ЛОН |  |  | <5% | 740
65 |  | LED светильник 185х185х35mm 1000Lm 13W 3000К IP44 накладной КВАДРАТ | УТ-00010233 | 3000 | 13 | 1000 | 185x185x35mm |  | AC 170-265V |  | 50 000 часов | Китай | 100W ЛОН |  |  | <5% | 540
66 |  | LED светильник 185х185х35mm 1050Lm 13W 6000К IP44 накладной КВАДРАТ | УТ-00008108 | 6000 |  | 1050 |  |  | AC 170-265V |  | 50 000 часов | Китай |  |  |  | <5% | 770
67 |  | LED светильник 270х35mm 1344Lm 16W 3000К IP44 накладной КВАДРАТ | УТ-00000923 | 3000 | 16 | 1344 | 270х35 mm |  | AC 170-265V |  | 50 000 часов | Китай |  |  |  | <5% | 885
68 |  | LED светильник 230x230х35mm 1450Lm 17W 6000К IP44 накладной КВАДРАТ | УТ-00008624 | 6000 | 17 | 1450 | 230x230x35mm |  | AC 170-265V |  | 50 000 часов | Китай | 120W ЛОН |  |  | <5% | 1060
69 |  | LED светильник 270x270x37mm 1750Lm 22W 6000К IP44 накладной КВАДРАТ | УТ-00008109 | 6000 | 22 | 1750 | 270x270x37mm |  | AC 170-265V |  | 50 000 часов | Китай | 150W ЛОН |  |  | <5% | 1265
70 |  | LED панель 170x35mm 980Lm 14W 4000К IP40 накладная КРУГ | УТ-00008519 | 4000 | 14 | 980 | 170x35mm | 20 | AC 160-260V | 2 | 30 000 часов | Китай | 75-100W ЛОН |  | 90 | <5% | 300
71 |  | LED панель 225x37mm 1260Lm 18W 4000К IP40 накладная КРУГ | УТ-00008520 |  | 18 | 1260 | 225x37mm | 20 | AC 160-260V |  | 30 000 часов | Китай | 100W ЛОН |  |  |  | 475
72 |  | LED светильник 150x47mm 600Lm 8W 3000К IP44 накладной КРУГ | УТ-00009353 | 3000 | 8 | 600 | 150x47mm | 44 | AC 170-265V | 2 | 50 000 часов | Китай | 60W ЛОН | Estares | 160 | <5% | 810
73 |  | LED светильник 150x47mm 680Lm 8W 4500K IP44 накладной КРУГ | УТ-00009354 | 4500 |  | 680 | 150x47mm |  |  |  | 50 000 часов | Китай | 60W ЛОН | Estares |  | <5%
74 |  | LED светильник 200x47mm 1050Lm 13W 3000К IP44 накладной КРУГ | УТ-00009355 | 3000 | 13 | 1050 | 200x47mm |  |  |  | 50 000 часов | Китай | 100W ЛОН | Estares |  | <5% | 1095
75 |  | LED светильник 200x47mm 1105Lm 13W 4500К IP44 накладной КРУГ | УТ-00009356 | 4500 |  | 1105 | 200x47mm |  |  |  | 50 000 часов | Китай | 100W ЛОН | Estares |  | <5%
76 |  | LED светильник 250x47mm 1290Lm 16W 3000К IP44 накладной КРУГ | УТ-00009357 | 3000 | 16 | 1290 | 250x47mm |  |  |  | 50 000 часов | Китай | 120W ЛОН | Estares |  | <5% | 1485
77 |  | LED светильник 250x47mm 1360Lm 16W 4500К IP44 накладной КРУГ | УТ-00009358 | 4500 | 16 | 1360 | 250x47mm |  |  |  | 50 000 часов | Китай | 120W ЛОН | Estares |  | <5%
78 |  | LED светильник 300x47mm 1810Lm 22W 3000К IP44 накладной КРУГ | УТ-00009359 | 3000 | 22 | 1810 | 300x47mm |  |  |  | 50 000 часов | Китай | 150W ЛОН | Estares |  | <5% | 1725
79 |  | LED светильник 300x47mm 1870Lm 22W 4500К IP44 накладной КРУГ | УТ-00009360 | 4500 | 22 | 1870 | 300x47mm |  |  |  | 50 000 часов | Китай | 150W ЛОН | Estares |  | <5%
80 |  | Короб 20 шт-LED светильник 120х120х47mm 600Lm 7W 3000К IP44 накладной КВАДРАТ | УТ-00005200 | 3000 | 7 | 600 | 120х120х47mm | 44 | AC 170-265V | 2 | 50 000 часов | Китай | 60W ЛОН | Estares | 160 | <5% | 9225
81 |  | Короб 20 шт-LED светильник 120х120х47mm 680Lm 7W 4500К IP44 накладной КВАДРАТ | УТ-00009381 | 4500 |  | 680 | 120х120х47mm |  | AC 170-265V |  | 50 000 часов | Китай |  | Estares |  | <5%
82 |  | Короб 20 шт-LED светильник 150х150x47mm 820Lm 10W 3000К IP44 накладной КВАДРАТ | УТ-00005202 | 3000 | 10 | 820 | 150х150х47mm |  | AC 170-265V |  | 50 000 часов | Китай | 75W ЛОН | Estares |  | <5% | 14385
83 |  | Короб 20 шт-LED светильник 150х150x47mm 900Lm 10W 4500К IP44 накладной КВАДРАТ | УТ-00009382 | 4500 |  | 900 | 150х150х47mm |  | AC 170-265V |  | 50 000 часов | Китай |  | Estares |  | <5%
84 |  | Короб 20 шт-LED светильник 200х200x47mm 1250Lm 15W 3000К IP44 накладной КВАДРАТ | УТ-00005210 | 3000 | 15 | 1250 | 200х200х47mm |  | AC 170-265V |  | 50 000 часов | Китай | 100W ЛОН | Estares |  | <5% | 19525
85 |  | Короб 20 шт-LED светильник 200х200x47mm 1350Lm 15W 4500К IP44 накладной КВАДРАТ | УТ-00009383 | 4500 | 15 | 1350 | 200х200х47mm |  | AC 170-265V |  | 50 000 часов | Китай | 100W ЛОН | Estares |  | <5%
86 |  | Короб 20 шт-LED светильник 250х250x47mm 1700Lm 20W 3000К IP44 накладной КВАДРАТ | УТ-00005222 | 3000 | 20 | 1700 | 250х250x47mm |  | AC 170-265V |  | 50 000 часов | Китай | 120W ЛОН | Estares |  | <5% | 26460
87 |  | Короб 20 шт-LED светильник 250х250x47mm 1800Lm 20W 4500К IP44 накладной КВАДРАТ | УТ-00009384 | 4500 | 20 | 1800 | 250х250x47mm |  | AC 170-265V |  | 50 000 часов | Китай | 150W ЛОН | Estares |  | <5% | 26460
88 |  | Короб 20 шт-LED светильник 300x300х47mm 2250Lm 25W 3000К IP44 накладной КВАДРАТ | УТ-00005599 | 3000 | 25 | 2250 | 300x300х47mm |  | AC 170-265V |  | 50 000 часов | Китай | 200W ЛОН | Estares |  | <5% | 30805
89 |  | Короб 20 шт-LED светильник 300x300х47mm 2350Lm 25W 4500К IP44 накладной КВАДРАТ | УТ-00009385 | 4500 | 25 | 2350 | 300x300х47mm |  | AC 170-265V |  | 50 000 часов | Китай |  | Estares |  | <5% | 30805
90 |  | Короб 8 шт-LED светильник 280x280mm 1045Lm 12W 3000К IP44 накладной КВАДРАТ | УТ-00005230 | 3000 | 12 | 1065 | 280x280x60mm | 44 | AC 170-265V | 1 | 50 000 часов | Китай | 100W ЛОН | Estares | 160 | <5% | 2265
91 |  | Короб 8 шт-LED светильник 380x60mm 1550Lm 22W 3000К IP44 накладной КРУГ | УТ-00005260 | 3000 | 22 | 1550 | 380x60mm | 44 | AC 170-265V | 1 | 50 000 часов | Китай | 120W ЛОН | Estares | 160 | <5% | 3470
92 |  | Короб 20 шт-LED светильник 204x177mm 980Lm 12W 3000К IP44 накладной | УТ-00007976 | 3000 | 12 | 980 | 204x177x46mm | 44 | AC 175-265V | 2 | 50 000 часов | Китай | 75W ЛОН | Estares | 160 | <5% | 19390
93 |  | Короб 20 шт-LED светильник 204x177mm 1080Lm 12W 4500К IP44 накладной | УТ-00007977 | 4500 |  | 1080 | 204x177x46mm | 44 | AC 175-265V |  | 50 000 часов | Китай | 100W ЛОН |  |  | <5%
94 |  | Короб 20 шт-LED светильник 150x47mm 600Lm 8W 3000К IP44 накладной КРУГ | УТ-00009387 | 3000 | 8 | 600 | 150x47mm | 44 | AC 170-265V | 2 | 50 000 часов | Китай | 60W ЛОН | Estares | 160 | <5% | 12940
95 |  | Короб 20 шт-LED светильник 150x47mm 680Lm 8W 4500K IP44 накладной КРУГ | УТ-00009388 | 4500 |  | 680 | 150x47mm |  | AC 170-265V |  | 50 000 часов | Китай | 60W ЛОН | Estares |  | <5%
96 |  | Короб 20 шт-LED светильник 200x47mm 1050Lm 13W 3000К IP44 накладной КРУГ | УТ-00009386 | 3000 | 13 | 1050 | 200x47mm |  | AC 170-265V |  | 50 000 часов | Китай | 100W ЛОН | Estares |  | <5% | 17575
97 |  | Короб 20 шт-LED светильник 200x47mm 1105Lm 13W 4500К IP44 накладной КРУГ | УТ-00009389 | 4500 |  | 1105 | 200x47mm |  | AC 170-265V |  | 50 000 часов | Китай | 100W ЛОН | Estares |  | <5%
98 |  | Короб 20 шт-LED светильник 250x47mm 1290Lm 16W 3000К IP44 накладной КРУГ | УТ-00009390 | 3000 | 16 | 1290 | 250x47mm |  | AC 170-265V |  | 50 000 часов | Китай | 120W ЛОН | Estares |  | <5% | 23815
99 |  | Короб 20 шт-LED светильник 250x47mm 1360Lm 16W 4500К IP44 накладной КРУГ | УТ-00009391 | 4500 |  | 1360 | 250x47mm |  | AC 170-265V |  | 50 000 часов | Китай | 120W ЛОН | Estares |  | <5% | 23815
100 |  | Короб 20 шт-LED светильник 300x47mm 1810Lm 22W 3000К IP44 накладной КРУГ | УТ-00009392 | 3000 | 22 | 1810 | 300x47mm |  | AC 170-265V |  | 50 000 часов | Китай | 150W ЛОН | Estares |  | <5% | 27720
101 |  | Короб 20 шт-LED светильник 300x47mm 1870Lm 22W 4500К IP44 накладной КРУГ | УТ-00009393 | 3000 |  | 1870 | 300x47mm |  | AC 170-265V |  | 50 000 часов | Китай | 150W ЛОН | Estares |  | <5% | 27720
102 |  | Короб 20 шт-LED светильник 159х35mm 600Lm 9W 3000К IP44 накладной КРУГ | УТ-00009405 | 3000 | 9 | 600 | 159х35mm | 44 | AC 170-265V | 2 | 50 000 часов | Китай | 75W ЛОН | Estares | 160 | <5% | 5810
103 |  | Короб 20 шт-LED светильник 159х35mm 600Lm 9W 6000К IP44 накладной КРУГ | УТ-00009406 | 6000 |  |  |  |  | AC 170-265V |  | 50 000 часов | Китай |  | Estares |  | <5% | 8300
104 |  | Короб 20 шт-LED светильник 210х35mm 1050Lm 13W 6000К IP44 накладной КРУГ | УТ-00009410 | 6000 | 13 | 1050 | 210х35mm |  | AC 170-265V |  | 50 000 часов | Китай | 100W ЛОН | Estares |  | <5% | 12370
105 |  | Короб 20 шт-LED светильник 250х35mm 1450Lm 17W 6000К IP44 накладной КРУГ | УТ-00009408 | 6000 | 17 | 1450 | 250х35mm |  | AC 170-265V |  | 50 000 часов | Китай | 120W ЛОН | Estares |  | <5% | 16985
106 |  | Короб 20 шт-LED светильник 310х37mm 1700Lm 22W 3000К IP44 накладной КРУГ | УТ-00009411 | 3000 | 22 | 1700 | 310x37mm |  | AC 170-265V |  | 50 000 часов | Китай | 150W ЛОН | Estares |  | <5% | 14175
107 |  | Короб 20 шт-LED светильник 310х37mm 1750Lm 22W 6000К IP44 накладной КРУГ | УТ-00009412 | 6000 |  | 1750 |  |  | AC 170-265V |  | 50 000 часов | Китай |  | Estares |  | <5% | 20255
108 |  | Короб 20 шт-LED светильник 160х160х35mm 650Lm 9W 6000К IP44 накладной КВАДРАТ | УТ-00009413 | 6000 | 9 | 650 | 160х160х35mm | 44 | AC 170-265V | 2 | 50 000 часов | Китай | 40W ЛОН | Estares | 160 | <5% | 8300
109 |  | Короб 20 шт-LED светильник 185х185х35mm 1000Lm 13W 3000К IP44 накладной КВАДРАТ | УТ-00010234 | 3000 | 13 | 1000 | 185x185x35mm |  | AC 170-265V |  | 50 000 часов |  | 100W ЛОН | Estares |  | <5% | 8660
110 |  | Короб 20 шт-LED светильник 185х185х35mm 1050Lm 13W 6000К IP44 накладной КВАДРАТ | УТ-00009413 | 6000 |  | 1050 |  |  | AC 170-265V |  | 50 000 часов |  |  | Estares |  | <5% | 12370
111 |  | Короб 20 шт-LED светильник 310х35mm 1344Lm 16W 3000К IP44 накладной КВАДРАТ | УТ-00005238 | 3000 | 16 | 1344 | 310х35 mm |  | AC 170-265V |  | 50 000 часов |  |  | Estares |  | <5% | 14175
112 |  | Короб 20 шт-LED светильник 230x230х35mm 1450Lm 17W 6000К IP44 накладной КВАДРАТ | УТ-00009416 | 6000 | 17 | 1450 | 230x230x35mm |  | AC 170-265V |  | 50 000 часов |  | 120W ЛОН | Estares |  | <5% | 16985
113 |  | Короб 20 шт-LED светильник 270x270x37mm 1750Lm 22W 6000К IP44 накладной КВАДРАТ | УТ-00009417 | 6000 | 22 | 1750 | 270x270x37mm |  | AC 170-265V |  | 50 000 часов |  | 150W ЛОН | Estares |  | <5% | 20255

## 1.1.4
Звоните !!! 8 495 640 25 35 многоканальный
с 9-00 до 19-00 без выходных
Пишите !!! 2268710@russvetopttorg.ru
|  | Фото | Наименование | Код товара на сайте | Цвет свечения, K | Потребляемая мощность, W | Световой поток, Lm | Размер | Защита (IP) | Напряжение, V | Обслуживание | Срок службы, ч | Страна производства | Эквивалент | Производитель LED | Угол рассеивания света | Коэф. пульсации | Цена
| 1 |  | LED светильник 620х130х43mm 1600Lm 20W 5000K IP20 матовый рассеиватель | УТ-00008703 | 5000 | 20 | 1600 | 620х130х43mm | 20 | AC 220-240V | 2 | 30 000 часов | Китай | LUM 2х18 (120%) | Epistar | 120 | <5% | 390
| 2 |  | LED светильник 1230х130х43mm 3300Lm 40W 5000K IP20 матовый рассеиватель | УТ-00007801 |  | 40 | 3300 | 1230х130х43mm | 20 | AC 220-240V |  | 30 000 часов | Китай | LUM 2х36 (85%) |  |  | <5% | 700
| 3 |  | LED светильник 1230х130х43mm 3500Lm 40W 5000K IP20 прозрачный рассеиватель | УТ-00007802 | 5000 | 40 | 3500 | 1230х130х43mm | 20 | AC 220-240V | 2 | 30 000 часов | Китай | LUM 2х36 (88%) | Epistar | 120 | <5% | 700
| 4 |  | LED cветильник 600х75х23,5mm 1500Lm 18W 4000К IP20 линейный | УТ-00008308 | 4000 | 18 | 1500 | 600х75х23,5mm | 20 | AC 220-240V | 2 | 30 000 часов | Китай | LUM 2х18 (115%) |  | 120 | <5% | 325
| 5 |  | LED cветильник 600х75х23,5mm 1500Lm 18W 6500К IP20 линейный | УТ-00011330 | 6500 |  | 1500 | 600х75х23,5mm |  | AC 220-240V |  | 30 000 часов | Китай |  |  |  | <5%
| 6 |  | LED cветильник 1200х75х23,5mm 3000Lm 36W 4000К IP20 линейный | УТ-00008307 | 4000 | 36 | 3000 | 1200х75х23,5mm |  | AC 220-240V |  | 30 000 часов | Китай | LUM 2х18 (230%) |  |  | <5% | 520
| 7 |  | LED cветильник 1200х75х23,5mm 3000Lm 36W 6500К IP20 линейный | УТ-00011331 | 6500 |  | 3000 | 1200х75х23,5mm |  | AC 220-240V |  | 30 000 часов | Китай |  |  |  | <5%
| 8 |  | LED светильник 1210х72х21mm 2800Lm 36W 6400K IP20 матовый рассеиватель | УТ-00010272 | 6400 | 36 | 2800 | 1210х72х21mm | 20 | AC 220-240V | 2 | 30 000 часов | Китай | LUM 2х18 (210%) | Epistar | 120 | <5% | 415
| 9 |  | LED cветильник 600mm 1200Lm 16W 4000К IP40 | УТ-00010351 | 4000 | 16 | 1200 | 590х75х26mm | 40 | AC 160-260V | 2 | 30 000 часов | Китай | LUM 2х18 (90%) |  | 120 | <5% | 300
10 |  |  | LED cветильник 600mm 1200Lm 16W 6500К IP40 | УТ-00010352 | 6500 | 16 | 1200 | 590х75х26mm | 40 | AC 160-260V | 2 | 30 000 часов | Китай | LUM 2х18 (90%) |  | 120 | <5% | 300
11 |  |  | LED cветильник 1200mm 2400Lm 32W 4000К IP40 | УТ-00010353 | 4000 | 32 | 2400 | 1190х75х26mm | 40 | AC 160-260V | 2 | 30 000 часов | Китай | LUM 1х36 (120%) |  | 120 | <5% | 460
12 |  |  | LED cветильник 1200mm 2400Lm 32W 6500К IP40 | УТ-00010354 | 6500 | 32 | 2400 | 1190х75х26mm | 40 | AC 160-260V | 2 | 30 000 часов | Китай | LUM 1х36 (120%) |  | 120 | <5% | 460
13 |  |  | LED cветильник 1200mm 2400Lm 32W 4000К IP40 | УТ-00010357 | 4000 | 32 | 2400 | 1192х60х23mm | 40 | AC 160-260V | 2 | 30 000 часов | Китай | LUM 1х36 (120%) |  | 120 | <5% | 450
14 |  |  | LED cветильник 1200mm 2400Lm 32W 6500К IP40 | УТ-00010358 | 6500 |  | 2400 | 1192х60х23mm | 40 | AC 160-260V |  | 30 000 часов | Китай | LUM 1х36 (120%) |  |  | <5%
15 |  |  | LED светильник 600х75х26mm 1600Lm 20W 6400K IP20 матовый | УТ-00010577 | 6400 | 20 | 1600 | 600х75х26mm | 20 | AC 220-240V | 2 | 30 000 часов | Китай | LUM 2х18 (120%) | Epistar | 120 | <5% | 300
16 |  |  | LED cветильник 590х75х35mm 1200Lm 16W 4000К IP40 | УТ-00011325 | 4000 | 16 | 1200 | 590х75х35mm | 40 | AC 160-260V | 2 | 30 000 часов | Китай | LUM 2х18 (90%) |  | 120 | <5% | 475
17 |  |  | LED cветильник 590х75х35mm 1200Lm 16W 6500К IP40 | УТ-00011326 | 6500 |  | 1200 | 590х75х35mm |  | AC 160-260V |  | 30 000 часов | Китай |  |  |  | <5%
18 |  |  | LED cветильник 1190х75х35mm 2400Lm 32W 4000К IP40 | УТ-00011327 | 4000 | 32 | 2400 | 1190х75х35mm |  | AC 160-260V |  | 30 000 часов | Китай | LUM 2х18 (180%) |  |  | <5% | 745
19 |  |  | LED cветильник 1190х75х35mm 2400Lm 32W 6500К IP40 | УТ-00011328 | 6500 |  | 2400 | 1190х75х35mm |  | AC 160-260V |  | 30 000 часов | Китай |  |  |  | <5%

## 1.1.5
Звоните !!! 8 495 640 25 35 многоканальный
с 9-00 до 19-00 без выходных
Пишите !!! 2268710@russvetopttorg.ru
|  | Фото | Наименование | Код товара на сайте | Цвет свечения, K | Потребляемая мощность, W | Световой поток, Lm | Размер | Защита (IP) | Напряжение, V | Обслуживание | Срок службы, ч | Страна производства | Эквивалент | Производитель LED | Угол рассеивания света | Коэф. пульсации | Цена
| 1 |  | Светильник под LED лампу Т8/G13 1200mm 18W AC 160-260В IP20 | УТ-00008524 |  | 18 |  |  | 20 | AC 220V | 1 | 30 000 часов | Китай |  |  |  |  | 105
| 2 |  | Светильник под LED лампу Т8/G13 1200mm 2*18W AC 160-260В IP20 | УТ-00008525 |  | 36 |  |  |  | AC 220V |  | 30 000 часов | Китай |  |  |  |  | 200
| 3 |  | Светильник под LED лампу Т8/G13 1200mm 18W AC 160-260В IP20 с рефлектором | УТ-00008526 |  | 18 |  |  | 20 | AC 220V | 1 | 30 000 часов | Китай |  |  |  |  | 185
| 4 |  | Светильник под LED лампу Т8/G13 1200mm 2*18W AC 160-260В IP20 с рефлектором | УТ-00008527 |  | 36 |  |  | 20 | AC 220V | 1 | 30 000 часов | Китай |  |  |  |  | 240
| 5 |  | LED светильник 320х22mm 440Lm 5W 5000K IP20 универсальный | УТ-00008713 | 5000 | 5 | 440 | 320х22mm | 20 | AC 220-240V | 2 | 30 000 часов | Китай | LUM 1х18 (70%) |  | 120 | <5% | 170
| 6 |  | LED светильник 900х22mm 800Lm 10W 5000K IP20 универсальный | УТ-00007808 |  | 10 | 800 | 900х22mm | 20 | AC 220-240V |  | 30 000 часов | Китай | LUM 1х18 (120%) |  |  | <5% | 215
| 7 |  | LED светильник 1162х22mm 1440Lm 18W 5000K IP20 универсальный | УТ-00008714 |  | 18 | 1440 | 11620х22mm | 20 | AC 220-240V |  | 30 000 часов | Китай | LUM 1х18 (220%) |  |  | <5% | 385
| 8 |  | LED cветильник 300mm 450Lm 5W 4000K IP40 накладной настенно-потолочный | УТ-00010360 | 4000 | 5 | 450 | 311х22х36mm | 40 | AC 220-240V | 2 | 30 000 часов | Китай | LUM 1х18 (70%) |  | 90 | <5% | 235
| 9 |  | LED cветильник 600mm 630Lm 7W 4000K IP40 накладной настенно-потолочный | УТ-00010361 |  | 7 | 630 | 572х22х36mm | 40 | AC 220-240V |  | 30 000 часов | Китай | LUM 1х18 (95%) |  |  | <5% | 280
10 |  |  | LED cветильник 900mm 900Lm 10W 4000K IP40 накладной настенно-потолочный | УТ-00010362 |  | 10 | 900 | 872х22х36mm | 40 | AC 220-240V |  | 30 000 часов | Китай | LUM 2х18 (70%) |  |  | <5% | 335
11 |  |  | LED cветильник 1200mm 1260Lm 14W 4000K IP40 накладной настенно-потолочный | УТ-00010363 |  | 14 | 1260 | 1172х22х36mm | 40 | AC 220-240V |  | 30 000 часов | Китай | LUM 2х18 (95%) |  |  | <5% | 390

## 1.1.6
Звоните !!! 8 495 640 25 35 многоканальный
с 9-00 до 19-00 без выходных
Пишите !!! 2268710@russvetopttorg.ru
|  | Фото | Наименование | Код товара на сайте | Цвет свечения, K | Потребляемая мощность, W | Световой поток, Lm | Размер | Защита (IP) | Напряжение, V | Обслуживание | Срок службы, ч | Страна производства | Эквивалент | Производитель LED | Угол рассеивания света | Коэф. пульсации | Цена
| 1 |  | Cветильник модульный под LED лампы G13 860mm 18W IP20 подвесной белый | УТ-00003799 | 5000 | 18 |  | 860x127x65mm | 20 | AC 220V | 1 |  | Россия |  |  |  |  | 1595
| 2 |  | Cветильник модульный под LED лампы G13 1434mm 36W IP20 подвесной белый | УТ-00003798 |  | 36 |  | 1434x127x65mm | 20 | AC 220V |  |  | Россия |  |  |  |  | 2150
| 3 |  | Cветильник модульный под LED лампы G13 1720mm 44W IP20 подвесной белый | УТ-00003797 |  | 44 |  | 1720x127x65mm | 20 | AC 220V |  |  | Россия |  |  |  |  | 2350
| 4 |  | Cветильник модульный под LED лампы G13 860mm 18W IP20 подвесной серебро | УТ-00005116 | 5000 | 18 |  | 860x127x65mm | 20 | AC 220V | 1 |  | Россия |  |  |  |  | 1595
| 5 |  | Cветильник модульный под LED лампы G13 1434mm 36W IP20 подвесной серебро | УТ-00005114 | 5000 | 36 |  | 1434x127x65mm | 20 | AC 220V | 1 |  | Россия |  |  |  |  | 2150
| 6 |  | Cветильник модульный под LED лампы G13 1720mm 44W IP20 подвесной серебро | УТ-00005115 | 5000 | 44 |  | 1720x127x65mm | 20 | AC 220V | 1 |  | Россия |  |  |  |  | 2350
| 7 |  | LED светильник модульный 1025х104х91mm 2200 Lm 20W 3000K IP20 встраиваемый | УТ-00009107 | 3000 | 20 | 2200 | 1025x104x91mm | 20 | AC 220V | 3 | 50 000 часов | Россия | LUM 1х18 (165%) | Samsung | 90 | <5% | 6020
| 8 |  | LED светильник модульный 1025х104х91mm 2200 Lm 20W 4000K IP20 встраиваемый | УТ-00009108 | 4000 |  | 2200 |  | 20 | AC 220V |  | 50 000 часов | Россия | LUM 1х18 (165%) | Samsung |  | <5%
| 9 |  | LED светильник модульный 1025х104х91mm 2200 Lm 20W 5000K IP20 встраиваемый | УТ-00009109 | 5000 |  | 2200 |  | 20 | AC 220V |  | 50 000 часов | Россия | LUM 1х18 (165%) | Samsung |  | <5%
10 |  |  | LED светильник модульный 1025х104х91mm 4400 Lm 40W 3000K IP20 встраиваемый | УТ-00009110 | 3000 | 40 | 4400 |  | 20 | AC 220V |  | 50 000 часов | Россия | LUM 2х18 (165%) | Samsung |  | <5% | 7560
11 |  |  | LED светильник модульный 1025х104х91mm 4400 Lm 40W 4000K IP20 встраиваемый | УТ-00009111 | 4000 |  | 4400 |  | 20 | AC 220V |  | 50 000 часов | Россия | LUM 2х18 (165%) | Samsung |  | <5%
12 |  |  | LED светильник модульный 1025х104х91mm 4400 Lm 40W 5000K IP20 встраиваемый | УТ-00009112 | 5000 |  | 4400 |  | 20 | AC 220V |  | 50 000 часов | Россия | LUM 2х18 (165%) | Samsung |  | <5%
13 |  |  | LED светильник модульный 570х570х104х91mm 2200 Lm 20W 3000K IP20 встраиваемый угловой | УТ-00009113 | 3000 | 20 | 2200 | 570х570x104x91mm | 20 | AC 220V | 3 | 50 000 часов | Россия | LUM 1х18 (165%) | Samsung | 90 | <5% | 6720
14 |  |  | LED светильник модульный 570х570х104х91mm 2200 Lm 20W 4000K IP20 встраиваемый угловой | УТ-00009114 | 4000 | 20 | 2200 | 570х570x104x91mm | 20 | AC 220V | 3 | 50 000 часов | Россия | LUM 1х18 (165%) | Samsung | 90 | <5% | 6720
15 |  |  | LED светильник модульный 570х570х104х91mm 2200 Lm 20W 5000K IP20 встраиваемый угловой | УТ-00009115 | 5000 | 20 | 2200 | 570х570x104x91mm | 20 | AC 220V | 3 | 50 000 часов | Россия | LUM 1х18 (165%) | Samsung | 90 | <5% | 6720
16 |  |  | LED светильник модульный 570х570х104х91mm 4400 Lm 40W 3000K IP20 встраиваемый угловой | УТ-00009116 | 3000 | 40 | 4400 | 570х570x104x91mm | 20 | AC 220V | 3 | 50 000 часов | Россия | LUM 2х18 (165%) | Samsung | 90 | <5% | 8120
17 |  |  | LED светильник модульный 570х570х104х91mm 4400 Lm 40W 4000K IP20 встраиваемый угловой | УТ-00009117 | 4000 | 40 | 4400 | 570х570x104x91mm | 20 | AC 220V | 3 | 50 000 часов | Россия | LUM 2х18 (165%) | Samsung | 90 | <5% | 8120
18 |  |  | LED светильник модульный 570х570х104х91mm 4400 Lm 40W 5000K IP20 встраиваемый угловой | УТ-00009118 | 5000 | 40 | 4400 | 570х570x104x91mm | 20 | AC 220V | 3 | 50 000 часов | Россия | LUM 2х18 (165%) | Samsung | 90 | <5% | 8120
19 |  |  | LED светильник 540х100х150mm 1100Lm 10W 3000K IP40 модульный | УТ-00009241 | 3000 | 10 | 1100 | 540x100x150mm | 40 | AC 220V | 3 | 50 000 часов | Россия | LUM 2х18 (85%) | Samsung | 120 | <5% | 4875
20 |  |  | LED светильник 540х100х150mm 1100Lm 10W 4000K IP40 модульный | УТ-00009242 | 4000 |  | 1100 | 540x100x150mm |  | AC 220V |  | 50 000 часов | Россия | LUM 2х18 (85%) | Samsung |  | <5%
21 |  |  | LED светильник 540х100х150mm 1100Lm 10W 5000K IP40 модульный | УТ-00009243 | 5000 |  | 1100 | 540x100x150mm |  | AC 220V |  | 50 000 часов | Россия | LUM 2х18 (85%) | Samsung |  | <5%
22 |  |  | LED светильник 1050х100х150mm 2200Lm 20W 3000K IP40 модульный | УТ-00009244 | 3000 | 20 | 2200 | 1050x100x150mm |  | AC 220V |  | 50 000 часов | Россия | LUM 2х18 (165%) | Samsung |  | <5% | 7085
23 |  |  | LED светильник 1050х100х150mm 2200Lm 20W 4000K IP40 модульный | УТ-00009245 | 4000 |  | 2200 | 1050x100x150mm |  | AC 220V |  | 50 000 часов | Россия | LUM 2х18 (165%) | Samsung |  | <5%
24 |  |  | LED светильник 1050х100х150mm 2200Lm 20W 5000K IP40 модульный | УТ-00009246 | 5000 |  | 2200 | 1050x100x150mm |  | AC 220V |  | 50 000 часов | Россия | LUM 2х18 (165%) | Samsung |  | <5%
25 |  |  | LED светильник 1560х100х150mm 3300Lm 30W 3000K IP40 модульный | УТ-00009247 | 3000 | 30 | 3300 | 1560x100x150mm |  | AC 220V |  | 50 000 часов | Россия | LUM 2х18 (250%) | Samsung |  | <5% | 10060
26 |  |  | LED светильник 1560х100х150mm 3300Lm 30W 4000K IP40 модульный | УТ-00009248 | 4000 |  | 3300 | 1560x100x150mm |  | AC 220V |  | 50 000 часов | Россия | LUM 2х18 (250%) | Samsung |  | <5%
27 |  |  | LED светильник 1560х100х150mm 3300Lm 30W 5000K IP40 модульный | УТ-00009249 | 5000 |  | 3300 | 1560x100x150mm |  | AC 220V |  | 50 000 часов | Россия | LUM 2х18 (250%) | Samsung |  | <5%
28 |  |  | LED светильник 2070х100х150mm 4400Lm 40W 3000K IP40 модульный | УТ-00009250 | 3000 | 40 | 4400 | 2070x100x150mm |  | AC 220V |  | 50 000 часов | Россия | LUM 2х36 (110%) | Samsung |  | <5% | 13035
29 |  |  | LED светильник 2070х100х150mm 4400Lm 40W 4000K IP40 модульный | УТ-00009251 | 4000 | 40 | 4400 | 2070x100x150mm |  | AC 220V |  | 50 000 часов | Россия | LUM 2х36 (110%) | Samsung |  | <5%
30 |  |  | LED светильник 2070х100х150mm 4400Lm 40W 5000K IP40 модульный | УТ-00009252 | 5000 | 40 | 4400 | 2070x100x150mm |  | AC 220V |  | 50 000 часов | Россия | LUM 2х36 (110%) | Samsung |  | <5%
31 |  |  | LED светильник 570x570x100x150mm 2200Lm 20W 3000K IP40 модульный угловой | УТ-00009253 | 3000 | 20 | 2200 | 570х570x100x150mm | 40 | AC 220V | 3 | 50 000 часов | Россия | LUM 2х18 (165%) | Samsung | 120 | <5% | 7750
32 |  |  | LED светильник 570x570x100x150mm 2200Lm 20W 4000K IP40 модульный угловой | УТ-00009254 | 4000 | 20 | 2200 | 570х570x100x150mm | 40 | AC 220V | 3 | 50 000 часов | Россия | LUM 2х18 (165%) | Samsung | 120 | <5% | 7750
33 |  |  | LED светильник 570x570x100x150mm 2200Lm 20W 5000K IP40 модульный угловой | УТ-00009255 | 5000 | 20 | 2200 | 570х570x100x150mm | 40 | AC 220V | 3 | 50 000 часов | Россия | LUM 2х18 (165%) | Samsung | 120 | <5% | 7750
34 |  |  | LED светильник 570x570x100x150mm 4400Lm 40W 3000K IP40 модульный угловой | УТ-00009256 | 3000 | 40 | 4400 | 570х570x100x150mm | 40 | AC 220V | 3 | 50 000 часов | Россия | LUM 2х36 (110%) | Samsung | 120 | <5% | 9845
35 |  |  | LED светильник 570x570x100x150mm 4400Lm 40W 4000K IP40 модульный угловой | УТ-00009257 | 4000 | 40 | 4400 | 570х570x100x150mm | 40 | AC 220V | 3 | 50 000 часов | Россия | LUM 2х36 (110%) | Samsung | 120 | <5% | 9845
36 |  |  | LED светильник 570x570x100x150mm 4400Lm 40W 5000K IP40 модульный угловой | УТ-00009258 | 5000 | 40 | 4400 | 570х570x100x150mm | 40 | AC 220V | 3 | 50 000 часов | Россия | LUM 2х36 (110%) | Samsung | 120 | <5% | 9845
37 |  |  | LED светильник 540х100х150mm 2200Lm 20W 3000K IP40 модульный | УТ-00009259 | 3000 | 20 | 2200 | 540x100x150mm | 40 | AC 220V | 3 | 50 000 часов | Россия | LUM 2х18 (165%) | Samsung | 120 | <5% | 6300
38 |  |  | LED светильник 540х100х150mm 2200Lm 20W 4000K IP40 модульный | УТ-00009260 | 4000 | 20 | 2200 | 540x100x150mm | 40 | AC 220V | 3 | 50 000 часов | Россия | LUM 2х18 (165%) | Samsung | 120 | <5% | 6300
39 |  |  | LED светильник 540х100х150mm 2200Lm 20W 5000K IP40 модульный | УТ-00009261 | 5000 | 20 | 2200 | 540x100x150mm | 40 | AC 220V | 3 | 50 000 часов | Россия | LUM 2х18 (165%) | Samsung | 120 | <5% | 6300
40 |  |  | LED светильник 1050х100х150mm 4400Lm 40W 3000K IP40 модульный | УТ-00009262 | 3000 | 40 | 4400 | 1050x100x150mm | 40 | AC 220V | 3 | 50 000 часов | Россия | LUM 2х36 (110%) | Samsung | 120 | <5% | 9195
41 |  |  | LED светильник 1050х100х150mm 4400Lm 40W 4000K IP40 модульный | УТ-00009263 | 4000 | 40 | 4400 | 1050x100x150mm | 40 | AC 220V | 3 | 50 000 часов | Россия | LUM 2х36 (110%) | Samsung | 120 | <5% | 9195
42 |  |  | LED светильник 1050х100х150mm 4400Lm 40W 5000K IP40 модульный | УТ-00009264 | 5000 | 40 | 4400 | 1050x100x150mm | 40 | AC 220V | 3 | 50 000 часов | Россия | LUM 2х36 (110%) | Samsung | 120 | <5% | 9195
43 |  |  | LED светильник 1560х100х150mm 6600Lm 60W 3000K IP40 модульный | УТ-00009265 | 3000 | 60 | 6600 | 1560x100x150mm | 40 | AC 220V | 3 | 50 000 часов | Россия | LUM 2х36 (165%) | Samsung | 120 | <5% | 14295
44 |  |  | LED светильник 1560х100х150mm 6600Lm 60W 4000K IP40 модульный | УТ-00009266 | 4000 | 60 | 6600 | 1560x100x150mm | 40 | AC 220V | 3 | 50 000 часов | Россия | LUM 2х36 (165%) | Samsung | 120 | <5% | 14295
45 |  |  | LED светильник 1560х100х150mm 6600Lm 60W 5000K IP40 модульный | УТ-00009267 | 5000 | 60 | 6600 | 1560x100x150mm | 40 | AC 220V | 3 | 50 000 часов | Россия | LUM 2х36 (165%) | Samsung | 120 | <5% | 14295
46 |  |  | LED светильник 2070х100х150mm 8800Lm 80W 3000K IP40 модульный | УТ-00009268 | 3000 | 80 | 8800 | 2070x100x150mm | 40 | AC 220V | 3 | 50 000 часов | Россия | LUM 2х36 (220%) | Samsung | 120 | <5% | 18750
47 |  |  | LED светильник 2070х100х150mm 8800Lm 80W 4000K IP40 модульный | УТ-00009269 | 4000 | 80 | 8800 | 2070x100x150mm | 40 | AC 220V | 3 | 50 000 часов | Россия | LUM 2х36 (220%) | Samsung | 120 | <5% | 18750
48 |  |  | LED светильник 2070х100х150mm 8800Lm 80W 5000K IP40 модульный | УТ-00009270 | 5000 | 80 | 8800 | 2070x100x150mm | 40 | AC 220V | 3 | 50 000 часов | Россия | LUM 2х36 (220%) | Samsung | 120 | <5% | 18750
49 |  |  | LED светильник 540х60х90mm 1100Lm 10W 3000K IP40 модульный | УТ-00009271 | 3000 | 10 | 1100 | 540x60x90mm | 40 | AC 220V | 3 | 50 000 часов | Россия | LUM 1х18 (165%) | Samsung | 120 | <5% | 3360
50 |  |  | LED светильник 540х60х90mm 1100Lm 10W 4000K IP40 модульный | УТ-00009272 | 4000 | 10 | 1100 | 540x60x90mm | 40 | AC 220V | 3 | 50 000 часов | Россия | LUM 1х18 (165%) | Samsung | 120 | <5% | 3360
51 |  |  | LED светильник 540х60х90mm 1100Lm 10W 5000K IP40 модульный | УТ-00009273 | 5000 | 10 | 1100 | 540x60x90mm | 40 | AC 220V | 3 | 50 000 часов | Россия | LUM 1х18 (165%) | Samsung | 120 | <5% | 3360
52 |  |  | LED светильник 1050х60х90mm 2200Lm 20W 3000K IP40 модульный | УТ-00009274 | 3000 | 20 | 2200 | 1050x60x90mm | 40 | AC 220V | 3 | 50 000 часов | Россия | LUM 2х18 (165%) | Samsung | 120 | <5% | 5110
53 |  |  | LED светильник 1050х60х90mm 2200Lm 20W 4000K IP40 модульный | УТ-00009275 | 4000 | 20 | 2200 | 1050x60x90mm | 40 | AC 220V | 3 | 50 000 часов | Россия | LUM 2х18 (165%) | Samsung | 120 | <5% | 5110
54 |  |  | LED светильник 1050х60х90mm 2200Lm 20W 5000K IP40 модульный | УТ-00009276 | 5000 | 20 | 2200 | 1050x60x90mm | 40 | AC 220V | 3 | 50 000 часов | Россия | LUM 2х18 (165%) | Samsung | 120 | <5% | 5110
55 |  |  | LED светильник 1560х60х90mm 3300Lm 30W 3000K IP40 модульный | УТ-00009277 | 3000 | 30 | 3300 | 1560x60x90mm | 40 | AC 220V | 3 | 50 000 часов | Россия | LUM 2х18 (250%) | Samsung | 120 | <5% | 7000
56 |  |  | LED светильник 1560х60х90mm 3300Lm 30W 5000K IP40 модульный | УТ-00009279 | 4000 | 30 | 3300 | 1560x60x90mm | 40 | AC 220V | 3 | 50 000 часов | Россия | LUM 2х18 (250%) | Samsung | 120 | <5% | 7000
57 |  |  | LED светильник 1560х60х90mm 3300Lm 30W 4000K IP40 модульный | УТ-00009278 | 4000 | 30 | 3300 | 1560x60x90mm | 40 | AC 220V | 3 | 50 000 часов | Россия | LUM 2х18 (250%) | Samsung | 120 | <5% | 7000
58 |  |  | LED светильник 2070х60х90mm 4400Lm 40W 3000K IP40 модульный | УТ-00009280 | 3000 | 40 | 4400 | 2070x60x90mm | 40 | AC 220V | 3 | 50 000 часов | Россия | LUM 2х36 (110%) | Samsung | 120 | <5% | 9240
59 |  |  | LED светильник 2070х60х90mm 4400Lm 40W 4000K IP40 модульный | УТ-00009281 | 4000 | 40 | 4400 | 2070x60x90mm | 40 | AC 220V | 3 | 50 000 часов | Россия | LUM 2х36 (110%) | Samsung | 120 | <5% | 9240
60 |  |  | LED светильник 2070х60х90mm 4400Lm 40W 5000K IP40 модульный | УТ-00009282 | 5000 | 40 | 4400 | 2070x60x90mm | 40 | AC 220V | 3 | 50 000 часов | Россия | LUM 2х36 (110%) | Samsung | 120 | <5% | 9240
61 |  |  | LED светильник 540х60х90mm 2200Lm 20W 3000K IP40 модульный | УТ-00009283 | 3000 | 20 | 2200 | 540x60x90mm | 40 | AC 220V | 3 | 50 000 часов | Россия | LUM 2х18 (165%) | Samsung | 120 | <5% | 4270
62 |  |  | LED светильник 540х60х90mm 2200Lm 20W 4000K IP40 модульный | УТ-00009284 | 4000 | 20 | 2200 | 540x60x90mm | 40 | AC 220V | 3 | 50 000 часов | Россия | LUM 2х18 (165%) | Samsung | 120 | <5% | 4270
63 |  |  | LED светильник 540х60х90mm 2200Lm 20W 5000K IP40 модульный | УТ-00009285 | 5000 | 20 | 2200 | 540x60x90mm | 40 | AC 220V | 3 | 50 000 часов | Россия | LUM 2х18 (165%) | Samsung | 120 | <5% | 4270
64 |  |  | LED светильник 1050х60х90mm 4400Lm 40W 3000K IP40 модульный | УТ-00009286 | 3000 | 40 | 4400 | 1050x60x90mm | 40 | AC 220V | 3 | 50 000 часов | Россия | LUM 2х36 (110%) | Samsung | 120 | <5% | 6160
65 |  |  | LED светильник 1050х60х90mm 4400Lm 40W 4000K IP40 модульный | УТ-00009287 | 4000 | 40 | 4400 | 1050x60x90mm | 40 | AC 220V | 3 | 50 000 часов | Россия | LUM 2х36 (110%) | Samsung | 120 | <5% | 6160
66 |  |  | LED светильник 1050х60х90mm 4400Lm 40W 5000K IP40 модульный | УТ-00009288 | 5000 | 40 | 4400 | 1050x60x90mm | 40 | AC 220V | 3 | 50 000 часов | Россия | LUM 2х36 (110%) | Samsung | 120 | <5% | 6160
67 |  |  | LED светильник 1560х60х90mm 6600Lm 60W 3000K IP40 модульный | УТ-00009289 | 3000 | 60 | 6600 | 1560x60x90mm | 40 | AC 220V | 3 | 50 000 часов | Россия | LUM 2х36 (165%) | Samsung | 120 | <5% | 9450
68 |  |  | LED светильник 1560х60х90mm 6600Lm 60W 4000K IP40 модульный | УТ-00009290 | 4000 | 60 | 6600 | 1560x60x90mm | 40 | AC 220V | 3 | 50 000 часов | Россия | LUM 2х36 (165%) | Samsung | 120 | <5% | 9450
69 |  |  | LED светильник 1560х60х90mm 6600Lm 60W 5000K IP40 модульный | УТ-00009291 | 5000 | 60 | 6600 | 1560x60x90mm | 40 | AC 220V | 3 | 50 000 часов | Россия | LUM 2х36 (165%) | Samsung | 120 | <5% | 9450
70 |  |  | LED светильник 2070х60х90mm 8800Lm 80W 3000K IP40 модульный | УТ-00009292 | 3000 | 80 | 8800 | 2070x60x90mm | 40 | AC 220V | 3 | 50 000 часов | Россия | LUM 2х36 (220%) | Samsung | 120 | <5% | 12320
71 |  |  | LED светильник 2070х60х90mm 8800Lm 80W 4000K IP40 модульный | УТ-00009293 | 4000 | 80 | 8800 | 2070x60x90mm | 40 | AC 220V | 3 | 50 000 часов | Россия | LUM 2х36 (220%) | Samsung | 120 | <5% | 12320
72 |  |  | LED светильник 2070х60х90mm 8800Lm 80W 5000K IP40 модульный | УТ-00009294 | 5000 | 80 | 8800 | 2070x60x90mm | 40 | AC 220V | 3 | 50 000 часов | Россия | LUM 2х36 (220%) | Samsung | 120 | <5% | 12320
73 |  |  | LED светильник 570x570x60x90mm 2200Lm 20W 3000K IP40 модульный угловой | УТ-00009295 | 3000 | 20 | 2200 | 570х570x60x90mm | 40 | AC 220V | 3 | 50 000 часов | Россия | LUM 1х18 (165%) | Samsung | 120 | <5% | 5180
74 |  |  | LED светильник 570x570x60x90mm 2200Lm 20W 4000K IP40 модульный угловой | УТ-00009296 | 4000 | 20 | 2200 | 570х570x60x90mm | 40 | AC 220V | 3 | 50 000 часов | Россия | LUM 1х18 (165%) | Samsung | 120 | <5% | 5180
75 |  |  | LED светильник 570x570x60x90mm 2200Lm 20W 5000K IP40 модульный угловой | УТ-00009297 | 5000 | 20 | 2200 | 570х570x60x90mm | 40 | AC 220V | 3 | 50 000 часов | Россия | LUM 1х18 (165%) | Samsung | 120 | <5% | 5180
76 |  |  | LED светильник 570x570x60x90mm 4400Lm 40W 3000K IP40 модульный угловой | УТ-00009298 | 3000 | 40 | 4400 | 570х570x60x90mm | 40 | AC 220V | 3 | 50 000 часов | Россия | LUM 2х36 (110%) | Samsung | 120 | <5% | 6440
77 |  |  | LED светильник 570x570x60x90mm 4400Lm 40W 4000K IP40 модульный угловой | УТ-00009299 | 4000 | 40 | 4400 | 570х570x60x90mm | 40 | AC 220V | 3 | 50 000 часов | Россия | LUM 2х36 (110%) | Samsung | 120 | <5% | 6440
78 |  |  | LED светильник 570x570x60x90mm 4400Lm 40W 5000K IP40 модульный угловой | УТ-00009300 | 5000 | 40 | 4400 | 570х570x60x90mm | 40 | AC 220V | 3 | 50 000 часов | Россия | LUM 2х36 (110%) | Samsung | 120 | <5% | 6440
79 |  |  | LED светильник 540х60х60mm 1100Lm 10W 3000K IP40 модульный | УТ-00009301 | 3000 | 10 | 1100 | 540x60x60mm | 40 | AC 220V | 3 | 50 000 часов | Россия | LUM 2х18 (85%) | Samsung | 120 | <5% | 3360
80 |  |  | LED светильник 540х60х60mm 1100Lm 10W 4000K IP40 модульный | УТ-00009302 | 4000 | 10 | 1100 | 540x60x60mm | 40 | AC 220V | 3 | 50 000 часов | Россия | LUM 2х18 (85%) | Samsung | 120 | <5% | 3360
81 |  |  | LED светильник 540х60х60mm 1100Lm 10W 5000K IP40 модульный | УТ-00009303 | 5000 | 10 | 1100 | 540x60x60mm | 40 | AC 220V | 3 | 50 000 часов | Россия | LUM 2х18 (85%) | Samsung | 120 | <5% | 3360
82 |  |  | LED светильник 1050х60х60mm 2200Lm 20W 3000K IP40 модульный | УТ-00009304 | 3000 | 20 | 2200 | 1050x60x60mm | 40 | AC 220V | 3 | 50 000 часов | Россия | LUM 2х18 (165%) | Samsung | 120 | <5% | 5110
83 |  |  | LED светильник 1050х60х60mm 2200Lm 20W 4000K IP40 модульный | УТ-00009305 | 4000 | 20 | 2200 | 1050x60x60mm | 40 | AC 220V | 3 | 50 000 часов | Россия | LUM 2х18 (165%) | Samsung | 120 | <5% | 5110
84 |  |  | LED светильник 1050х60х60mm 2200Lm 20W 5000K IP40 модульный | УТ-00009306 | 5000 | 20 | 2200 | 1050x60x60mm | 40 | AC 220V | 3 | 50 000 часов | Россия | LUM 2х18 (165%) | Samsung | 120 | <5% | 5110
85 |  |  | LED светильник 1560х60х60mm 3300Lm 30W 3000K IP40 модульный | УТ-00009307 | 3000 | 30 | 3300 | 1560x60x60mm | 40 | AC 220V | 3 | 50 000 часов | Россия | LUM 2х18 (250%) | Samsung | 120 | <5% | 7000
86 |  |  | LED светильник 1560х60х60mm 3300Lm 30W 4000K IP40 модульный | УТ-00009308 | 4000 | 30 | 3300 | 1560x60x60mm | 40 | AC 220V | 3 | 50 000 часов | Россия | LUM 2х18 (250%) | Samsung | 120 | <5% | 7000
87 |  |  | LED светильник 1560х60х60mm 3300Lm 30W 5000K IP40 модульный | УТ-00009309 | 5000 | 30 | 3300 | 1560x60x60mm | 40 | AC 220V | 3 | 50 000 часов | Россия | LUM 2х18 (250%) | Samsung | 120 | <5% | 7000
88 |  |  | LED светильник 2070х60х60mm 4400Lm 40W 3000K IP40 модульный | УТ-00009310 | 3000 | 40 | 4400 | 2070x60x60mm | 40 | AC 220V | 3 | 50 000 часов | Россия | LUM 2х36 (110%) | Samsung | 120 | <5% | 9240
89 |  |  | LED светильник 2070х60х60mm 4400Lm 40W 4000K IP40 модульный | УТ-00009311 | 4000 | 40 | 4400 | 2070x60x60mm | 40 | AC 220V | 3 | 50 000 часов | Россия | LUM 2х36 (110%) | Samsung | 120 | <5% | 9240
90 |  |  | LED светильник 2070х60х60mm 4400Lm 40W 5000K IP40 модульный | УТ-00009312 | 5000 | 40 | 4400 | 2070x60x60mm | 40 | AC 220V | 3 | 50 000 часов | Россия | LUM 2х36 (110%) | Samsung | 120 | <5% | 9240
91 |  |  | LED светильник 570х570х60х60mm 2200Lm 20W 3000K IP40 модульный угловой | УТ-00009313 | 3000 | 20 | 2200 | 570x570x60х60mm | 40 | AC 220V | 3 | 50 000 часов | Россия | LUM 2х18 (165%) | Samsung | 120 | <5% | 5180
92 |  |  | LED светильник 570х570х60х60mm 2200Lm 20W 4000K IP40 модульный угловой | УТ-00009314 | 4000 | 20 | 2200 | 570x570x60х60mm | 40 | AC 220V | 3 | 50 000 часов | Россия | LUM 2х18 (165%) | Samsung | 120 | <5% | 5180
93 |  |  | LED светильник 570х570х60х60mm 2200Lm 20W 5000K IP40 модульный угловой | УТ-00009315 | 5000 | 20 | 2200 | 570x570x60х60mm | 40 | AC 220V | 3 | 50 000 часов | Россия | LUM 2х18 (165%) | Samsung | 120 | <5% | 5180
94 |  |  | LED светильник 570х570х60х60mm 4400Lm 40W 3000K IP40 модульный угловой | УТ-00009316 | 3000 | 40 | 4400 | 570x570x60х60mm | 40 | AC 220V | 3 | 50 000 часов | Россия | LUM 2х36 (110%) | Samsung | 120 | <5% | 6440
95 |  |  | LED светильник 570х570х60х60mm 4400Lm 40W 4000K IP40 модульный угловой | УТ-00009317 | 4000 | 40 | 4400 | 570x570x60х60mm | 40 | AC 220V | 3 | 50 000 часов | Россия | LUM 2х36 (110%) | Samsung | 120 | <5% | 6440
96 |  |  | LED светильник 570х570х60х60mm 4400Lm 40W 5000K IP40 модульный угловой | УТ-00009318 | 5000 | 40 | 4400 | 570x570x60х60mm | 40 | AC 220V | 3 | 50 000 часов | Россия | LUM 2х36 (110%) | Samsung | 120 | <5% | 6440
97 |  |  | LED светильник 540х60х60mm 2200Lm 20W 3000K IP40 модульный | УТ-00009319 | 3000 | 20 | 2200 | 540x60x60mm | 40 | AC 220V | 3 | 50 000 часов | Россия | LUM 2х18 (165%) | Samsung | 120 | <5% | 4270
98 |  |  | LED светильник 540х60х60mm 2200Lm 20W 4000K IP40 модульный | УТ-00009320 | 4000 | 20 | 2200 | 540x60x60mm | 40 | AC 220V | 3 | 50 000 часов | Россия | LUM 2х18 (165%) | Samsung | 120 | <5% | 4270
99 |  |  | LED светильник 540х60х60mm 2200Lm 20W 5000K IP40 модульный | УТ-00009321 | 5000 | 20 | 2200 | 540x60x60mm | 40 | AC 220V | 3 | 50 000 часов | Россия | LUM 2х18 (165%) | Samsung | 120 | <5% | 4270
100 |  |  | LED светильник 1050х60х60mm 4400Lm 40W 3000K IP40 модульный | УТ-00009322 | 3000 | 40 | 4400 | 1050x60x60mm | 40 | AC 220V | 3 | 50 000 часов | Россия | LUM 2х36 (110%) | Samsung | 120 | <5% | 6160
101 |  |  | LED светильник 1050х60х60mm 4400Lm 40W 4000K IP40 модульный | УТ-00009323 | 4000 | 40 | 4400 | 1050x60x60mm | 40 | AC 220V | 3 | 50 000 часов | Россия | LUM 2х36 (110%) | Samsung | 120 | <5% | 6160
102 |  |  | LED светильник 1050х60х60mm 4400Lm 40W 5000K IP40 модульный | УТ-00009324 | 5000 | 40 | 4400 | 1050x60x60mm | 40 | AC 220V | 3 | 50 000 часов | Россия | LUM 2х36 (110%) | Samsung | 120 | <5% | 6160
103 |  |  | LED светильник 1560х60х60mm 6600Lm 60W 3000K IP40 модульный | УТ-00009325 | 3000 | 60 | 6600 | 1560x60x60mm | 40 | AC 220V | 3 | 50 000 часов | Россия | LUM 2х36 (165%) | Samsung | 120 | <5% | 9450
104 |  |  | LED светильник 1560х60х60mm 6600Lm 60W 4000K IP40 модульный | УТ-00009326 | 4000 | 60 | 6600 | 1560x60x60mm | 40 | AC 220V | 3 | 50 000 часов | Россия | LUM 2х36 (165%) | Samsung | 120 | <5% | 9450
105 |  |  | LED светильник 1560х60х60mm 6600Lm 60W 5000K IP40 модульный | УТ-00009327 | 5000 | 60 | 6600 | 1560x60x60mm | 40 | AC 220V | 3 | 50 000 часов | Россия | LUM 2х36 (165%) | Samsung | 120 | <5% | 9450
106 |  |  | LED светильник 2070х60х60mm 8800Lm 80W 3000K IP40 модульный | УТ-00009328 | 3000 | 80 | 8800 | 2070x60x60mm | 40 | AC 220V | 3 | 50 000 часов | Россия | LUM 2х36 (220%) | Samsung | 120 | <5% | 12320
107 |  |  | LED светильник 2070х60х60mm 8800Lm 80W 4000K IP40 модульный | УТ-00009329 | 4000 | 80 | 8800 | 2070x60x60mm | 40 | AC 220V | 3 | 50 000 часов | Россия | LUM 2х36 (220%) | Samsung | 120 | <5% | 12320
108 |  |  | LED светильник 2070х60х60mm 8800Lm 80W 5000K IP40 модульный | УТ-00009330 | 5000 | 80 | 8800 | 2070x60x60mm | 40 | AC 220V | 3 | 50 000 часов | Россия | LUM 2х36 (220%) | Samsung | 120 | <5% | 12320
109 |  |  | LED светильник модульный 1000х127х65mm 2000Lm 18W 3000K IP40 подвесной серебро | УТ-00011359 | 3000 | 18 | 2000 | 1000х127х65mm | 40 | AC 220V | 3 | 50 000 часов | Россия | LUM 1х36 (100%) | Samsung | 90 | <5% | 4190
110 |  |  | LED светильник модульный 1000х127х65mm 2000Lm 18W 4000K IP40 подвесной серебро | УТ-00009234 | 4000 |  | 2000 | 1000х127х65mm |  | AC 220V |  | 50 000 часов | Россия | LUM 1х36 (100%) | Samsung |  | <5%
111 |  |  | LED светильник модульный 1000х127х65mm 2000Lm 18W 5000K IP40 подвесной серебро | УТ-00009235 | 5000 |  | 2000 | 1000х127х65mm |  | AC 220V |  | 50 000 часов | Россия | LUM 1х36 (100%) | Samsung |  | <5%
112 |  |  | LED светильник модульный 1440х127х66mm 4000Lm 36W 3000K IP40 подвесной серебро | УТ-00011360 | 3000 | 36 | 4000 | 1440х127х66mm |  | AC 220V |  | 50 000 часов | Россия | LUM 2х36 (100%) | Samsung |  | <5% | 5230
113 |  |  | LED светильник модульный 1440х127х66mm 4000Lm 36W 4000K IP40 подвесной серебро | УТ-00009236 | 4000 |  | 4000 | 1440х127х66mm |  | AC 220V |  | 50 000 часов | Россия | LUM 2х36 (100%) | Samsung |  | <5%
114 |  |  | LED светильник модульный 1440х127х66mm 4000Lm 36W 5000K IP40 подвесной серебро | УТ-00009237 | 5000 |  | 4000 | 1440х127х66mm |  | AC 220V |  | 50 000 часов | Россия | LUM 2х36 (100%) | Samsung |  | <5%
115 |  |  | LED светильник модульный 1580х127х65mm 4400Lm 40W 3000K IP40 подвесной серебро | УТ-00009238 | 3000 | 40 | 4400 | 1580х127х65mm |  | AC 220V |  | 50 000 часов | Россия | LUM 2х36 (110%) | Samsung |  | <5% | 5670
116 |  |  | LED светильник модульный 1580х127х65mm 4400Lm 40W 4000K IP40 подвесной серебро | УТ-00009239 | 4000 |  | 4400 | 1580х127х65mm |  | AC 220V |  | 50 000 часов | Россия | LUM 2х36 (110%) | Samsung |  | <5%
117 |  |  | LED светильник модульный 1580х127х65mm 4400Lm 40W 5000K IP40 подвесной серебро | УТ-00009240 | 5000 |  | 4400 | 1580х127х65mm |  | AC 220V |  | 50 000 часов | Россия | LUM 2х36 (110%) | Samsung |  | <5%
118 |  |  | LED светильник модульный 1000х127х65mm 2000Lm 18W 3000K IP40 подвесной белый | УТ-00011361 | 3000 | 18 | 2000 | 1000х127х65mm | 40 | AC 220V | 3 | 50 000 часов | Россия | LUM 1х36 (100%) | Samsung | 90 | <5% | 4190
119 |  |  | LED светильник модульный 1000х127х65mm 2000Lm 18W 4000K IP40 подвесной белый | УТ-00009227 | 4000 | 18 | 2000 | 1000х127х65mm | 40 | AC 220V | 3 | 50 000 часов | Россия | LUM 1х36 (100%) | Samsung | 90 | <5% | 4190
120 |  |  | LED светильник модульный 1000х127х65mm 2000Lm 18W 5000K IP40 подвесной белый | УТ-00009228 | 5000 | 18 | 2000 | 1000х127х65mm | 40 | AC 220V | 3 | 50 000 часов | Россия | LUM 1х36 (100%) | Samsung | 90 | <5% | 4190
121 |  |  | LED светильник модульный 1440х127х66mm 4000Lm 36W 3000K IP40 подвесной белый | УТ-00011362 | 3000 | 36 | 4000 | 1440х127х66mm | 40 | AC 220V | 3 | 50 000 часов | Россия | LUM 2х36 (100%) | Samsung | 90 | <5% | 5230
122 |  |  | LED светильник модульный 1440х127х66mm 4000Lm 36W 4000K IP40 подвесной белый | УТ-00009229 | 4000 | 36 | 4000 | 1440х127х66mm | 40 | AC 220V | 3 | 50 000 часов | Россия | LUM 2х36 (100%) | Samsung | 90 | <5% | 5230
123 |  |  | LED светильник модульный 1440х127х66mm 4000Lm 36W 5000K IP40 подвесной белый | УТ-00009230 | 5000 | 36 | 4000 | 1440х127х66mm | 40 | AC 220V | 3 | 50 000 часов | Россия | LUM 2х36 (100%) | Samsung | 90 | <5% | 5230
124 |  |  | LED светильник модульный 1580х127х65mm 4400Lm 40W 3000K IP40 подвесной белый | УТ-00009231 | 3000 | 40 | 4400 | 1580х127х65mm | 40 | AC 220V | 3 | 50 000 часов | Россия | LUM 2х36 (110%) | Samsung | 90 | <5% | 5670
125 |  |  | LED светильник модульный 1580х127х65mm 4400Lm 40W 4000K IP40 подвесной белый | УТ-00009232 | 4000 | 40 | 4400 | 1580х127х65mm | 40 | AC 220V | 3 | 50 000 часов | Россия | LUM 2х36 (110%) | Samsung | 90 | <5% | 5670
126 |  |  | LED светильник модульный 1580х127х65mm 4400Lm 40W 5000K IP40 подвесной белый | УТ-00009233 | 5000 | 40 | 4400 | 1580х127х65mm | 40 | AC 220V | 3 | 50 000 часов | Россия | LUM 2х36 (110%) | Samsung | 90 | <5% | 5670

## 1.1.7
Звоните !!! 8 495 640 25 35 многоканальный
с 9-00 до 19-00 без выходных
Пишите !!! 2268710@russvetopttorg.ru
|  | Фото | Наименование | Код товара на сайте | Цвет свечения, K | Потребляемая мощность, W | Световой поток, Lm | Размер | Защита (IP) | Напряжение, V | Обслуживание | Срок службы, ч | Страна производства | Эквивалент | Производитель LED | Угол рассеивания света | Коэф. пульсации | Цена
| 1 |  | LED светильник 585x585x40mm 2970Lm 27W 3000K встраиваемый КОЛОТЫЙ ЛЕД | УТ-00009197 | 3000 | 27 | 2970 | 585х585х40mm | 20 | AC 220V | 3 | 50 000 часов | Россия | LUM 4х18 (115%) | Samsung | 90 | <5% | 2055
| 2 |  | LED светильник 585x585x40mm 2970Lm 27W 3000K встраиваемый ОПАЛ | УТ-00009185 |  |  | 2970 |  | 20 | AC 220V |  | 50 000 часов | Россия | LUM 4х18 (115%) | Samsung |  | <5%
| 3 |  | LED светильник 585x585x40mm 2970Lm 27W 3000K встраиваемый ПРИЗМА | УТ-00009173 |  |  | 2970 |  | 20 | AC 220V |  | 50 000 часов | Россия | LUM 4х18 (115%) | Samsung |  | <5%
| 4 |  | LED светильник 585x585x40mm 2970Lm 27W 4000K встраиваемый КОЛОТЫЙ ЛЕД | УТ-00009198 | 4000 |  | 2970 |  | 20 | AC 220V |  | 50 000 часов | Россия | LUM 4х18 (115%) | Samsung |  | <5%
| 5 |  | LED светильник 585x585x40mm 2970Lm 27W 4000K встраиваемый ПРИЗМА | УТ-00009174 |  |  | 2970 |  | 20 | AC 220V |  | 50 000 часов | Россия | LUM 4х18 (115%) | Samsung |  | <5%
| 6 |  | LED светильник 585x585x40mm 2970Lm 27W 4000K встраиваемый ОПАЛ | УТ-00009186 |  |  | 2970 |  | 20 | AC 220V |  | 50 000 часов | Россия | LUM 4х18 (115%) | Samsung |  | <5%
| 7 |  | LED светильник 585x585x40mm 2970Lm 27W 5000K встраиваемый КОЛОТЫЙ ЛЕД | УТ-00009199 | 5000 |  | 2970 |  | 20 | AC 220V |  | 50 000 часов | Россия | LUM 4х18 (115%) | Samsung |  | <5%
| 8 |  | LED светильник 585x585x40mm 2970Lm 27W 5000K встраиваемый ПРИЗМА | УТ-00009175 | 5000 |  | 2970 |  | 20 | AC 220V |  | 50 000 часов | Россия | LUM 4х18 (115%) | Samsung |  | <5%
| 9 |  | LED светильник 585x585x40mm 2970Lm 27W 5000K встраиваемый ОПАЛ | УТ-00009187 | 5000 |  | 2970 |  | 20 | AC 220V |  | 50 000 часов | Россия | LUM 4х18 (115%) | Samsung |  | <5%
10 |  |  | LED светильник 585x585x40mm 3960Lm 36W 3000K встраиваемый ПРИЗМА | УТ-00009176 | 3000 | 36 | 3960 |  | 20 | AC 220V |  | 50 000 часов | Россия | LUM 4х18 (150%) | Samsung |  | <5% | 2135
11 |  |  | LED светильник 585x585x40mm 3960Lm 36W 3000K встраиваемый ОПАЛ | УТ-00009188 | 3000 |  | 3960 |  | 20 | AC 220V |  | 50 000 часов | Россия | LUM 4х18 (150%) | Samsung |  | <5%
12 |  |  | LED светильник 585x585x40mm 3960Lm 36W 3000K встраиваемый КОЛОТЫЙ ЛЕД | УТ-00009200 | 3000 |  | 3960 |  | 20 | AC 220V |  | 50 000 часов | Россия | LUM 4х18 (150%) | Samsung |  | <5%
13 |  |  | LED светильник 585x585x40mm 3960Lm 36W 4000K встраиваемый КОЛОТЫЙ ЛЕД | УТ-00009201 | 4000 |  | 3960 |  | 20 | AC 220V |  | 50 000 часов | Россия | LUM 4х18 (150%) | Samsung |  | <5%
14 |  |  | LED светильник 585x585x40mm 3960Lm 36W 4000K встраиваемый ОПАЛ | УТ-00009189 | 4000 |  | 3960 |  | 20 | AC 220V |  | 50 000 часов | Россия | LUM 4х18 (150%) | Samsung |  | <5%
15 |  |  | LED светильник 585x585x40mm 3960Lm 36W 4000K встраиваемый ПРИЗМА | УТ-00009177 | 4000 |  | 3960 |  | 20 | AC 220V |  | 50 000 часов | Россия | LUM 4х18 (150%) | Samsung |  | <5%
16 |  |  | LED светильник 585x585x40mm 3960Lm 36W 5000K встраиваемый КОЛОТЫЙ ЛЕД | УТ-00009202 | 5000 |  | 3960 |  | 20 | AC 220V |  | 50 000 часов | Россия | LUM 4х18 (150%) | Samsung |  | <5%
17 |  |  | LED светильник 585x585x40mm 3960Lm 36W 5000K встраиваемый ПРИЗМА | УТ-00009178 | 5000 |  | 3960 |  | 20 | AC 220V |  | 50 000 часов | Россия | LUM 4х18 (150%) | Samsung |  | <5%
18 |  |  | LED светильник 585x585x40mm 3960Lm 36W 5000K встраиваемый ОПАЛ | УТ-00009190 | 5000 |  | 3960 |  | 20 | AC 220V |  | 50 000 часов | Россия | LUM 4х18 (150%) | Samsung |  | <5%
19 |  |  | LED светильник 585x585x40mm 4400Lm 40W 3000K встраиваемый ОПАЛ | УТ-00009191 | 3000 | 40 | 4400 |  | 20 | AC 220V |  | 50 000 часов | Россия | LUM 4х18 (165%) | Samsung |  | <5% | 2465
20 |  |  | LED светильник 585x585x40mm 4400Lm 40W 3000K встраиваемый ПРИЗМА | УТ-00009179 | 3000 |  | 4400 |  | 20 | AC 220V |  | 50 000 часов | Россия | LUM 4х18 (165%) | Samsung |  | <5% | 2465
21 |  |  | LED светильник 585x585x40mm 4400Lm 40W 3000K встраиваемый КОЛОТЫЙ ЛЕД | УТ-00009203 | 3000 |  | 4400 |  | 20 | AC 220V |  | 50 000 часов | Россия | LUM 4х18 (165%) | Samsung |  | <5% | 2465
22 |  |  | LED светильник 585x585x40mm 4400Lm 40W 4000K встраиваемый КОЛОТЫЙ ЛЕД | УТ-00009204 | 4000 |  | 4400 |  | 20 | AC 220V |  | 50 000 часов | Россия | LUM 4х18 (165%) | Samsung |  | <5% | 2465
23 |  |  | LED светильник 585x585x40mm 4400Lm 40W 4000K встраиваемый ОПАЛ | УТ-00009192 | 4000 |  | 4400 |  | 20 | AC 220V |  | 50 000 часов | Россия | LUM 4х18 (165%) | Samsung |  | <5% | 2465
24 |  |  | LED светильник 585x585x40mm 4400Lm 40W 4000K встраиваемый ПРИЗМА | УТ-00009180 | 4000 |  | 4400 |  | 20 | AC 220V |  | 50 000 часов | Россия | LUM 4х18 (165%) | Samsung |  | <5% | 2465
25 |  |  | LED светильник 585x585x40mm 4400Lm 40W 5000K встраиваемый ПРИЗМА | УТ-00009181 | 5000 |  | 4400 |  | 20 | AC 220V |  | 50 000 часов | Россия | LUM 4х18 (165%) | Samsung |  | <5% | 2465
26 |  |  | LED светильник 585x585x40mm 4400Lm 40W 5000K встраиваемый ОПАЛ | УТ-00009193 | 5000 |  | 4400 |  | 20 | AC 220V |  | 50 000 часов | Россия | LUM 4х18 (165%) | Samsung |  | <5% | 2465
27 |  |  | LED светильник 585x585x40mm 4400Lm 40W 5000K встраиваемый КОЛОТЫЙ ЛЕД | УТ-00009205 | 5000 |  | 4400 |  | 20 | AC 220V |  | 50 000 часов | Россия | LUM 4х18 (165%) | Samsung |  | <5% | 2465
28 |  |  | LED светильник 585x585x40mm 5940Lm 54W 3000K встраиваемый ОПАЛ | УТ-00009194 | 3000 | 54 | 5940 |  | 20 | AC 220V |  | 50 000 часов | Россия | LUM 4х18 (225%) | Samsung |  | <5% | 3245
29 |  |  | LED светильник 585x585x40mm 5940Lm 54W 3000K встраиваемый ПРИЗМА | УТ-00009182 | 3000 | 54 | 5940 |  | 20 | AC 220V |  | 50 000 часов | Россия | LUM 4х18 (225%) | Samsung |  | <5% | 3245
30 |  |  | LED светильник 585x585x40mm 5940Lm 54W 3000K встраиваемый КОЛОТЫЙ ЛЕД | УТ-00009206 | 3000 | 54 | 5940 |  | 20 | AC 220V |  | 50 000 часов | Россия | LUM 4х18 (225%) | Samsung |  | <5% | 3245
31 |  |  | LED светильник 585x585x40mm 5940Lm 54W 4000K встраиваемый ПРИЗМА | УТ-00009183 | 4000 | 54 | 5940 |  | 20 | AC 220V |  | 50 000 часов | Россия | LUM 4х18 (225%) | Samsung |  | <5% | 3245
32 |  |  | LED светильник 585x585x40mm 5940Lm 54W 4000K встраиваемый КОЛОТЫЙ ЛЕД | УТ-00009207 | 4000 | 54 | 5940 |  | 20 | AC 220V |  | 50 000 часов | Россия | LUM 4х18 (225%) | Samsung |  | <5% | 3245
33 |  |  | LED светильник 585x585x40mm 5940Lm 54W 4000K встраиваемый ОПАЛ | УТ-00009195 | 4000 | 54 | 5940 |  | 20 | AC 220V |  | 50 000 часов | Россия | LUM 4х18 (225%) | Samsung |  | <5% | 3245
34 |  |  | LED светильник 585x585x40mm 5940Lm 54W 5000K встраиваемый ПРИЗМА | УТ-00009184 | 5000 | 54 | 5940 |  | 20 | AC 220V |  | 50 000 часов | Россия | LUM 4х18 (225%) | Samsung |  | <5% | 3245
35 |  |  | LED светильник 585x585x40mm 5940Lm 54W 5000K встраиваемый ОПАЛ | УТ-00009196 | 5000 | 54 | 5940 |  | 20 | AC 220V |  | 50 000 часов | Россия | LUM 4х18 (225%) | Samsung |  | <5% | 3245
36 |  |  | LED светильник 585x585x40mm 5940Lm 54W 5000K встраиваемый КОЛОТЫЙ ЛЕД | УТ-00009208 | 5000 | 54 | 5940 |  | 20 | AC 220V |  | 50 000 часов | Россия | LUM 4х18 (225%) | Samsung |  | <5% | 3245

## 1.2.0
Звоните !!! 8 495 640 25 35 многоканальный
с 9-00 до 19-00 без выходных
Пишите !!! 2268710@russvetopttorg.ru
| Фото | Наименование | Код товара на сайте | Цвет свечения, K | Потребляемая мощность, W | Световой поток, Lm | Размер | Защита (IP) | Напряжение, V | Обслуживание | Срок службы, ч | Страна производства | Эквивалент | Производитель LED | Угол рассеивания света | Коэф. пульсации | Цена
1 |  | LED панель 595х595х10mm 3300Lm 40W AC180-240V 4500К IP20 ультратонкая универсальная белая рамка | УТ-00011097 | 4500 | 40 | 3300 | 595х595х10mm | 20 | AC 180-240V | 2 | 30 000 часов | Китай | LUM 4х18 (125%) | Epistar | 120 | <5% | 1045
2 |  | LED панель 595х595х10mm 3300Lm 40W AC180-240V 6500К IP20 ультратонкая универсальная белая рамка | УТ-00011098 | 6500 |  | 3300 | 595х595х10mm | 20 | AC 180-240V |  | 30 000 часов | Китай | LUM 4х18 (125%) | Epistar |  | <5%
3 |  | LED панель 595х595х10mm 3300Lm 40W AC180-240V 4500К IP20 ультратонкая универсальная серебро рамка | УТ-00006208 | 4500 | 40 | 3300 | 595х595х10mm | 20 | AC 180-240V | 2 | 30 000 часов | Китай | LUM 4х18 (125%) | Epistar | 120 | <5% | 1010
4 |  | LED панель 595х595х10mm 3300Lm 40W AC180-240V 6500К IP20 ультратонкая универсальная серебро рамка | УТ-00008694 | 6500 | 40 | 3300 | 595х595х10mm | 20 | AC 180-240V | 2 | 30 000 часов | Китай | LUM 4х18 (125%) | Epistar | 120 | <5% | 1010
5 |  | LED панель 595x595mm 3200Lm 40W 4000К IP20 | УТ-00003673 | 4000 | 40 | 3200 | 595x595x10mm | 20 | AC 100-277V | 3 | 50 000 часов | Китай | LUM 4х18 (120%) | SMD | 120 | <5% | 1795
6 |  | LED панель 595x595mm 3200Lm 40W 6500К IP20 | УТ-00005405 | 6500 | 40 | 3200 | 595x595x10mm | 20 | AC 100-277V | 3 | 50 000 часов | Китай | LUM 4х18 (120%) | SMD | 120 | <5% | 1795
7 |  | LED панель 1195х295х10mm 3300Lm 40W AC180-240V 6500К IP20 ультратонкая универсальная | УТ-00011018 | 4500 | 40 | 3300 | 1195х295х10mm | 20 | AC 180-240V | 2 | 30 000 часов | Китай | LUM 2х18 (250%) | Epistar | 120 | <5% | 1395
8 |  | LED панель 1195х295х10mm 3300Lm 40W AC180-240V 4500К IP20 ультратонкая универсальная | УТ-00008296 | 4500 | 40 | 3300 | 1195х295х10mm | 20 | AC 180-240V | 2 | 30 000 часов | Китай | LUM 2х18 (250%) | Epistar | 120 | <5% | 1395
9 |  | LED панель 1195х595х10mm 5500Lm 65W AC180-240V 4500К IP20 ультратонкая универсальная | УТ-00008299 | 4500 | 65 | 5500 | 1195х595х10mm | 20 | AC 180-240V | 2 | 30 000 часов | Китай | LUM 2х36 (140%) | Epistar | 120 | <5% | 4180
10 |  | LED панель 295х295х11mm 900Lm 13W 3000К ультратонкая КВАДРАТ СК | УТ-00011034 | 3000 | 13 | 900 | 295х295х11mm | 20 | AC 176-265V | 2 | 30 000 часов | Китай | 75W ЛОН |  | 120 | <5% | 2550
11 |  | LED панель 295х295х11mm 960Lm 13W 4000К ультратонкая КВАДРАТ СК | УТ-00011035 | 4000 |  | 960 | 295х295х11mm |  | AC 176-265V |  | 30 000 часов | Китай | 75W ЛОН |  |  | <5%
12 |  | LED панель 295х295х11mm 1000Lm 13W 6000К ультратонкая КВАДРАТ СК | УТ-00011036 | 6000 |  | 1000 | 295х295х11mm |  | AC 176-265V |  | 30 000 часов | Китай | 75-100W ЛОН |  |  | <5%
13 |  | LED панель 595х595х11mm 3000Lm 40W 3000К ультратонкая КВАДРАТ СК | УТ-00011042 | 3000 | 40 | 3000 | 595х595х11mm |  | AC 176-265V |  | 30 000 часов | Китай | LUM 4х18 (115%) |  |  | <5% | 4885
14 |  | LED панель 595х595х11mm 3200Lm 40W 4000К ультратонкая КВАДРАТ СК | УТ-00011041 | 4000 |  | 3200 | 595х595х11mm |  | AC 176-265V |  | 30 000 часов | Китай | LUM 4х18 (120%) |  |  | <5%
15 |  | LED панель 595х595х11mm 3300Lm 40W 6000К ультратонкая КВАДРАТ СК | УТ-00011040 | 6000 |  | 3300 | 595х595х11mm |  | AC 176-265V |  | 30 000 часов | Китай | LUM 4х18 (125%) |  |  | <5%
16 |  | LED панель 595х295х10,5mm 1400Lm 20W 3000К ультратонкая СК | УТ-00011037 | 3000 | 20 | 1400 | 595х295х10,5mm | 20 | AC 176-265V | 2 | 30 000 часов | Китай | LUM 2х18 (105%) |  | 120 | <5% | 3665
17 |  | LED панель 595х295х10,5mm 1490Lm 20W 4000К ультратонкая СК | УТ-00011038 | 4000 |  | 1490 | 595х295х10,5mm | 20 | AC 176-265V |  | 30 000 часов | Китай | LUM 2х18 (115%) |  |  | <5%
18 |  | LED панель 595х295х10,5mm 1550Lm 20W 6000К ультратонкая СК | УТ-00011039 | 6000 |  | 1550 | 595х295х10,5mm | 20 | AC 176-265V |  | 30 000 часов | Китай | LUM 2х18 (120%) |  |  | <5%
19 |  | LED панель 600х600х9mm 3600Lm 40W 3000К ультратонкая КВАДРАТ БК | УТ-00011049 | 3000 | 40 | 3600 | 600х600х9mm | 20 | AC 176-265V | 2 | 30 000 часов | Китай | LUM 4х18 (135%) |  | 120 | <5% | 4565
20 |  | LED панель 597х597х12mm 3200Lm 40W 3000К ультратонкая КВАДРАТ БК | УТ-00011046 |  |  | 3200 | 597х597х12mm | 20 | AC 176-265V |  | 30 000 часов | Китай | LUM 4х18 (120%) |  |  | <5% | 4780
21 |  | LED панель 600х600х9mm 3600Lm 40W 4000К ультратонкая КВАДРАТ БК | УТ-00011048 | 4000 |  | 3600 | 600х600х9mm | 20 | AC 176-265V |  | 30 000 часов | Китай | LUM 4х18 (135%) |  |  | <5% | 4565
22 |  | LED панель 597х597х12mm 3200Lm 40W 4000К ультратонкая КВАДРАТ БК | УТ-00011045 |  |  | 3200 | 597х597х12mm | 20 | AC 176-265V |  | 30 000 часов | Китай | LUM 4х18 (120%) |  |  | <5% | 4780
23 |  | LED панель 600х600х9mm 3600Lm 40W 6000К ультратонкая КВАДРАТ БК | УТ-00011047 | 6000 |  | 3600 | 600х600х9mm | 20 | AC 176-265V |  | 30 000 часов | Китай | LUM 4х18 (135%) |  |  | <5% | 4565
24 |  | LED панель 595х595х10mm 3200Lm 40W 6000К ультратонкая КВАДРАТ БК | УТ-00011043 |  |  | 3200 | 595х595х10mm | 20 | AC 176-265V |  | 30 000 часов | Китай | LUM 4х18 (120%) |  |  | <5% | 4780
25 |  | LED панель 597х597х12mm 3200Lm 40W 6000К ультратонкая КВАДРАТ БК | УТ-00011044 |  |  | 3200 | 597х597х12mm | 20 | AC 176-265V |  | 30 000 часов | Китай | LUM 4х18 (120%) |  |  | <5%
26 |  | LED панель 1195х295х10,5mm 2800Lm 40W 3000К ультратонкая СК | УТ-00011050 | 3000 | 40 | 2800 | 1195х295х10,5mm | 20 | AC 176-265V | 2 | 30 000 часов | Китай | LUM 2х36 (70%) |  | 120 | <5% | 6370
27 |  | LED панель 1195х295х10,5mm 3000Lm 40W 4000К ультратонкая СК | УТ-00011051 | 4000 |  | 3000 |  | 20 | AC 176-265V |  | 30 000 часов | Китай | LUM 2х36 (75%) |  |  | <5%
28 |  | LED панель 1195х295х10,5mm 3150Lm 40W 6000К ультратонкая СК | УТ-00011052 | 6000 |  | 3150 |  | 20 | AC 176-265V |  | 30 000 часов | Китай | LUM 2х36 (80%) |  |  | <5%
29 |  | LED панель 1195х595х10,5mm 5000Lm 48W 3000К ультратонкая СК | УТ-00011053 | 3000 | 48 | 5000 | 1195х595х10,5mm | 20 | AC 176-265V | 2 | 30 000 часов | Китай | LUM 2х58 (85%) |  | 120 | <5% | 12420
30 |  | LED панель 1195х595х10,5mm 5200Lm 48W 4000К ультратонкая СК | УТ-00011054 | 4000 |  | 5200 |  | 20 | AC 176-265V |  | 30 000 часов | Китай | LUM 2х58 (90%) |  |  | <5%
31 |  | LED панель 1195х595х10,5mm 5100Lm 58W 6000К ультратонкая СК | УТ-00011055 | 6000 | 58 | 5100 |  | 20 | AC 176-265V |  | 30 000 часов | Китай | LUM 2х58 (85%) |  |  | <5%

## 1.2.1
Звоните !!! 8 495 640 25 35 многоканальный
с 9-00 до 19-00 без выходных
Пишите !!! 2268710@russvetopttorg.ru
|  | Фото | Наименование | Код товара на сайте | Цвет свечения, K | Потребляемая мощность, W | Световой поток, Lm | Размер | Защита (IP) | Напряжение, V | Обслуживание | Срок службы, ч | Страна производства | Эквивалент | Производитель LED | Угол рассеивания света | Коэф. пульсации | Цена
| 1 |  | LED панель 96x96x40mm 430Lm 6W 2700-3000К встраиваемая стеклянная КВАДРАТ | УТ-00007332 | 2700 | 6 | 430 | 96x96x40mm | 20 | AC 220V | 2 | 30 000 часов | Китай | 20-40W ЛОН |  | 120 | <5% | 905
| 2 |  | LED панель 96x96x40mm 430Lm 6W 4000-4500К встраиваемая стеклянная КВАДРАТ | УТ-00007331 | 4000 |  | 430 | 96x96x40mm |  | AC 220V |  | 30 000 часов | Китай | 20-40W ЛОН |  |  | <5%
| 3 |  | LED панель 96x96x40mm 430Lm 6W 5500-6000К встраиваемая стеклянная КВАДРАТ | УТ-00007330 | 5500 |  | 430 | 96x96x40mm |  | AC 220V |  | 30 000 часов | Китай | 20-40W ЛОН |  |  | <5%
| 9 |  | LED панель 160x160x45mm 950Lm 12W 2700-3000К встраиваемая стеклянная КВАДРАТ | УТ-00007333 | 2700 | 12 | 950 | 160x160x45mm |  | AC 220V |  | 30 000 часов | Китай | 75W ЛОН |  |  | <5% | 1595
| 4 |  | LED панель 160x160x45mm 950Lm 12W 4000-4500К встраиваемая стеклянная КВАДРАТ | УТ-00007334 | 4000 |  | 950 | 160x160x45mm |  | AC 220V |  | 30 000 часов | Китай | 75W ЛОН |  |  | <5%
| 5 |  | LED панель 160x160x45mm 950Lm 12W 5500-6000К встраиваемая стеклянная КВАДРАТ | УТ-00007335 | 5500 |  | 950 | 160x160x45mm |  | AC 220V |  | 30 000 часов | Китай | 75W ЛОН |  |  | <5%
| 6 |  | LED панель 200x200x45mm 1250Lm 16W 2700-3000К встраиваемая стеклянная КВАДРАТ | УТ-00007336 | 2700 | 16 | 1250 | 200x200x45mm |  | AC 220V |  | 30 000 часов | Китай | 100W ЛОН |  |  | <5% | 2070
| 7 |  | LED панель 200x200x45mm 1250Lm 16W 4000-4500К встраиваемая стеклянная КВАДРАТ | УТ-00007337 | 4000 |  | 1250 | 200x200x45mm |  | AC 220V |  | 30 000 часов | Китай | 100W ЛОН |  |  | <5%
| 8 |  | LED панель 200x200x45mm 1250Lm 16W 5500-6000К встраиваемая стеклянная КВАДРАТ | УТ-00007338 | 5500 |  | 1250 | 200x200x45mm |  | AC 220V |  | 30 000 часов | Китай | 100W ЛОН |  |  | <5%
10 |  |  | LED панель 96x45mm 430Lm 6W 2700-3000К встраиваемая стеклянная КРУГ | УТ-00007339 | 2700 | 6 | 430 | 96x45mm | 20 | AC 220V | 2 | 30 000 часов | Китай | 20-40W ЛОН |  | 120 | <5% | 905
11 |  |  | LED панель 96x45mm 430Lm 6W 4000-4500К встраиваемая стеклянная КРУГ | УТ-00007340 | 4000 |  | 430 | 96x45mm | 20 | AC 220V |  | 30 000 часов | Китай | 20-40W ЛОН |  |  | <5%
12 |  |  | LED панель 96x45mm 430Lm 6W 5500-6000К встраиваемая стеклянная КРУГ | УТ-00007341 | 5500 |  | 430 | 96x45mm | 20 | AC 220V |  | 30 000 часов | Китай | 20-40W ЛОН |  |  | <5%
13 |  |  | LED панель 160x45mm 930Lm 12W 2700-3000К встраиваемая стеклянная КРУГ | УТ-00007342 | 2700 | 12 | 930 | 160x45mm | 20 | AC 220V | 2 | 30 000 часов | Китай | 75W ЛОН |  | 120 | <5% | 1490
14 |  |  | LED панель 160x45mm 930Lm 12W 4000-4500К встраиваемая стеклянная КРУГ | УТ-00007343 | 4000 |  | 930 | 160x45mm |  | AC 220V |  | 30 000 часов | Китай | 75W ЛОН |  |  | <5%
15 |  |  | LED панель 160x45mm 930Lm 12W 5500-6000К встраиваемая стеклянная КРУГ | УТ-00007344 | 5500 |  | 930 | 160x45mm |  | AC 220V |  | 30 000 часов | Китай | 75W ЛОН |  |  | <5%
16 |  |  | LED панель 198x45mm 1215Lm 16W 2700-3000К встраиваемая стеклянная РУГ | УТ-00005768 | 2700 | 16 | 1215 | 198x45mm |  | AC 220V |  | 30 000 часов | Китай | 100W ЛОН |  |  | <5% | 1805
17 |  |  | LED панель 198x45mm 1215Lm 16W 4000-4500К встраиваемая стеклянная КРУГ | УТ-00007346 | 4000 |  | 1215 | 198x45mm |  | AC 220V |  | 30 000 часов | Китай | 100W ЛОН |  |  | <5%
18 |  |  | LED панель 198x45mm 1215Lm 16W 5500-6000К встраиваемая стеклянная КРУГ | УТ-00007347 | 5500 |  | 1215 | 198x45mm |  | AC 220V |  | 30 000 часов | Китай | 100W ЛОН |  |  | <5%
19 |  |  | LED панель 600x12mm 3840Lm 48W 3000К ультратонкая КРУГ СК | УТ-00007352 | 3000 | 48 | 3840 | 600x12mm | 42 | AC 220-240V | 2 | 30 000 часов | Китай | 300W ЛОН | SMD | 120 | <5% | 8175
20 |  |  | LED панель 600x12mm 4080Lm 48W 4000К IP42 ультратонкая КРУГ СК | УТ-00007353 | 4000 |  | 4080 | 600x12mm |  | AC 220-240V |  | 30 000 часов | Китай | 350W ЛОН | SMD |  | <5%
21 |  |  | LED панель 600x12mm 4080Lm 48W 6000К IP42 ультратонкая КРУГ СК | УТ-00007354 | 6000 |  |  | 600x12mm |  | AC 220-240V |  | 30 000 часов | Китай |  | SMD |  | <5%
22 |  |  | LED панель 600x12mm 3840Lm 48W 3000К IP42 ультратонкая КРУГ БК | УТ-00007355 | 3000 | 48 | 3840 | 600x12mm | 42 | AC 220-240V | 2 | 30 000 часов | Китай | 300W ЛОН | SMD | 120 | <5% | 8175
23 |  |  | LED панель 600x12mm 4080Lm 48W 4000К IP42 ультратонкая КРУГ БК | УТ-00007356 | 4000 | 48 | 4080 | 600x12mm | 42 | AC 220-240V | 2 | 30 000 часов | Китай | 350W ЛОН | SMD | 120 | <5% | 8175
24 |  |  | LED панель 600x12mm 4080Lm 48W 6000К IP42 ультратонкая КРУГ БК | УТ-00007358 | 6000 | 48 | 4080 | 600x12mm | 42 | AC 220-240V | 2 | 30 000 часов | Китай | 350W ЛОН | SMD | 120 | <5% | 8175
25 |  |  | LED панель 195x13mm 1100Lm 16W 6000К ультратонкая КРУГ БК с фаской | УТ-00007377 | 6000 | 16 | 1100 | 195x13mm | 20 | AC 110-240V | 2 | 30 000 часов | Китай | 100W ЛОН |  | 110 | <5% | 1615
26 |  |  | LED панель 179x16mm 670-880Lm 10W 3000K ультратонкая КРУГ рамка серебро | УТ-00007382 | 3000 | 10 | 670 | 179x16mm | 20 | AC 220V | 2 | 30 000 часов | Китай | 60W ЛОН |  | 120 | <5% | 1595
27 |  |  | LED панель 179x16mm 670-880Lm 10W 4000K ультратонкая КРУГ рамка серебро | УТ-00007383 | 4000 |  | 670 | 179x16mm |  | AC 220V |  | 30 000 часов | Китай | 75W ЛОН |  |  | <5%
28 |  |  | LED панель 179x16mm 670-880Lm 10W 6000K ультратонкая КРУГ рамка серебро | УТ-00007385 | 6000 |  | 670 | 179x16mm |  | AC 220V |  | 30 000 часов | Китай |  |  |  | <5%
29 |  |  | LED панель 240x15mm 1260-1500Lm 18W 3000K ультратонкая КРУГ рамка серебро | УТ-00007366 | 3000 | 18 | 1260 | 240x15mm |  | AC 220V |  | 30 000 часов | Китай | 120W ЛОН |  |  | <5% | 2115
30 |  |  | LED панель 240x15mm 1260-1500Lm 18W 4000K ультратонкая КРУГ рамка серебро | УТ-00007367 | 4000 |  | 1260 | 240x15mm |  | AC 220V |  | 30 000 часов | Китай |  |  |  | <5%
31 |  |  | LED панель 240x15mm 1260-1500Lm 18W 6000K ультратонкая КРУГ рамка серебро | УТ-00007368 | 6000 |  | 1260 | 240x15mm |  | AC 220V |  | 30 000 часов | Китай |  |  |  | <5%
32 |  |  | LED панель 122x16mm 360-450Lm 6W 3000K ультратонкая КРУГ рамка серебро | УТ-00007399 | 3000 | 6 | 360 | 122x16mm | 20 | AC 220V | 2 | 30 000 часов | Китай | 40W ЛОН |  | 120 | <5% | 1320
33 |  |  | LED панель 122x16mm 360-450Lm 6W 6000K ультратонкая КРУГ рамка серебро | УТ-00007401 | 6000 |  | 360 | 122x16mm |  | AC 220V |  | 30 000 часов | Китай |  |  |  | <5%
34 |  |  | LED панель 149x16mm 460-500Lm 7W 3000K ультратонкая КРУГ рамка серебро | УТ-00007391 | 3000 | 7 | 460 | 149x16mm |  | AC 220V |  | 30 000 часов | Китай |  |  |  | <5% | 1380
35 |  |  | LED панель 149x16mm 460-500Lm 7W 4000K ультратонкая КРУГ рамка серебро | УТ-00007392 | 4000 |  | 460 | 149x16mm |  | AC 220V |  | 30 000 часов | Китай |  |  |  | <5%
36 |  |  | LED панель 149x16mm 460-500Lm 7W 6000K ультратонкая КРУГ рамка серебро | УТ-00007393 | 6000 |  | 460 | 149x16mm |  | AC 220V |  | 30 000 часов | Китай |  |  |  | <5%
37 |  |  | LED панель 300x300x13mm 1800Lm 25W 4000К ультратонкая КВАДРАТ СК | УТ-00007412 | 4000 | 25 | 1800 | 300x300x13mm | 20 | AC 110-240V | 2 | 30 000 часов | Китай | 150W ЛОН |  | 120 | <5% | 2205
38 |  |  | LED панель 170x170x23mm 810Lm 16W 6000К IP20 ультратонкая КВАДРАТ БК с фаской | УТ-00007437 | 6000 | 16 | 810 | 170x170x23mm | 20 | AC 220V | 2 | 30 000 часов | Китай | 60-75W ЛОН |  | 120 | <5% | 1285
39 |  |  | LED панель 110x110x14mm 460-500Lm 7W 3000K ультратонкая КВАДРАТ рамка серебро | УТ-00007453 | 3000 | 7 | 460 | 110x110x14mm | 20 | AC 220V | 2 | 30 000 часов | Китай | 40W ЛОН |  | 120 | <5% | 1275
40 |  |  | LED панель 110x110x14mm 460-500Lm 7W 4000K ультратонкая КВАДРАТ рамка серебро | УТ-00007454 | 4000 |  |  | 110x110x14mm |  | AC 220V |  | 30 000 часов | Китай | 40W ЛОН |  |  | <5%
41 |  |  | LED панель 110x110x14mm 460-500Lm 7W 6000K ультратонкая КВАДРАТ рамка серебро | УТ-00007455 | 6000 |  | 500 | 110x110x14mm |  | AC 220V |  | 30 000 часов | Китай | 40W ЛОН |  |  | <5%
42 |  |  | LED панель 160x160x14mm 840-960Lm 12W 3000K ультратонкая КВАДРАТ рамка серебро | УТ-00007440 | 3000 | 12 | 840 | 160x160x14mm |  | AC 220V |  | 30 000 часов | Китай | 60-75W ЛОН |  |  | <5% | 1595
43 |  |  | LED панель 160x160x14mm 840-960Lm 12W 4000K ультратонкая КВАДРАТ рамка серебро | УТ-00007441 | 4000 |  |  | 160x160x14mm |  | AC 220V |  | 30 000 часов | Китай | 60-75W ЛОН |  |  | <5%
44 |  |  | LED панель 160x160x14mm 840-960Lm 12W 6000K ультратонкая КВАДРАТ рамка серебро | УТ-00007442 | 6000 |  |  | 160x160x14mm |  | AC 220V |  | 30 000 часов | Китай | 60-75W ЛОН |  |  | <5%
45 |  |  | LED панель 172x172x13mm 1125-1200Lm 15W 3000К ультратонкая КВАДРАТ БК | УТ-00007430 | 3000 | 15 | 1125 | 172x172x13mm | 20 | AC 110-240V | 2 | 30 000 часов | Китай | 100W ЛОН |  | 120 | <5% | 1285
46 |  |  | LED панель 200,1x200x45mm 1150Lm 15W 2700-3000К встраиваемая стеклянная КВАДРАТ | УТ-00007462 | 2700 | 15 | 1150 | 200,1x200x45mm | 40 | AC 220V | 2 | 30 000 часов | Китай | 100W ЛОН | SMD | 120 | <5% | 1435
47 |  |  | LED панель 200,1x200x45mm 1150Lm 15W 5500-6000К встраиваемая стеклянная КВАДРАТ | УТ-00007464 | 5500 |  | 1150 | 200,1x200x45mm | 40 | AC 220V |  | 30 000 часов | Китай | 100W ЛОН | SMD |  | <5%
48 |  |  | LED панель 100x100x45mm 480Lm 5W 2700-3000К встраиваемая c рефлектором КВАДРАТ | УТ-00007477 | 2700 | 5 | 480 | 100x100x45mm | 40 | AC 220V | 2 | 30 000 часов | Китай | 40W ЛОН | COB | 120 | <5% | 690
49 |  |  | LED панель 100x100x45mm 480Lm 5W 4500К встраиваемая c рефлектором КВАДРАТ | УТ-00007478 | 4500 |  | 480 | 100x100x45mm |  | AC 220V |  | 30 000 часов | Китай |  |  |  | <5%
50 |  |  | LED панель 100x100x45mm 480Lm 5W 5500-6000К встраиваемая c рефлектором КВАДРАТ | УТ-00007479 | 5500 |  | 480 | 100x100x45mm |  | AC 220V |  | 30 000 часов | Китай |  |  |  | <5%
51 |  |  | LED панель 160x160x45mm 980Lm 10W 2700-3000К встраиваемая c рефлектором КВАДРАТ | УТ-00007474 | 2700 | 10 | 980 | 160x160x45mm |  | AC 220V |  | 30 000 часов | Китай | 75-100W ЛОН |  |  | <5% | 1065
52 |  |  | LED панель 160x160x45mm 980Lm 10W 4500К встраиваемая c рефлектором КВАДРАТ | УТ-00007475 | 4500 |  | 980 | 160x160x45mm |  | AC 220V |  | 30 000 часов | Китай |  |  |  | <5%
53 |  |  | LED панель 160x160x45mm 980Lm 10W 5500-6000К встраиваемая c рефлектором КВАДРАТ | УТ-00007476 | 5500 |  | 980 | 160x160x45mm |  | AC 220V |  | 30 000 часов | Китай |  |  |  | <5%
54 |  |  | LED панель 200x200x45mm 1200Lm 15W 2700-3000К встраиваемая c рефлектором КВАДРАТ | УТ-00007471 | 2700 | 15 | 1200 | 200x200x45mm |  | AC 220V |  | 30 000 часов | Китай | 100W ЛОН |  |  | <5% | 1435
55 |  |  | LED панель 200x200x45mm 1200Lm 15W 4500К встраиваемая c рефлектором КВАДРАТ | УТ-00007472 | 4500 | 15 | 1200 | 200x200x45mm |  | AC 220V |  | 30 000 часов | Китай |  |  |  | <5%
56 |  |  | LED панель 200x200x45mm 1200Lm 15W 5500-6000К встраиваемая c рефлектором КВАДРАТ | УТ-00007473 | 5500 | 15 | 1200 | 200x200x45mm |  | AC 220V |  | 30 000 часов | Китай |  |  |  | <5%
57 |  |  | LED панель 160x45mm 900Lm 12W 6000-6500К встраиваемая стеклянная КРУГ | УТ-00007485 | 6000 | 12 | 900 | 160x45mm | 40 | AC 220V | 2 | 30 000 часов | Китай | 75W ЛОН | SMD | 120 | <5% | 1065
58 |  |  | LED панель 200,1x45mm 1150Lm 15W 2700-3000К встраиваемая стеклянная КРУГ | УТ-00007480 | 2700 | 15 | 1150 | 200,1x45mm |  | AC 220V |  | 30 000 часов | Китай | 100W ЛОН |  |  | <5% | 1435
59 |  |  | LED панель 200,1x45mm 1150Lm 15W 6000-6500К встраиваемая стеклянная КРУГ | УТ-00007482 | 6000 |  |  |  |  | AC 220V |  | 30 000 часов | Китай |  |  |  | <5%
60 |  |  | LED панель 100x45mm 480Lm 5W 4500К встраиваемая c рефлектором КРУГ | УТ-00007496 | 4500 | 5 | 480 | 100x45mm | 40 | AC 220V | 2 | 30 000 часов | Китай | 40W ЛОН | COB | 120 | <5% | 640
61 |  |  | LED панель 160x45mm 980Lm 10W 2700-3000К встраиваемая c рефлектором КРУГ | УТ-00007492 | 2700 | 10 | 980 | 160x45mm |  |  |  | 30 000 часов | Китай | 75-100W ЛОН | COB |  | <5% | 1065
62 |  |  | LED панель 200x45mm 1200Lm 15W 2700-3000К встраиваемая c рефлектором КРУГ | УТ-00007489 | 2700 | 15 | 1200 | 200x45mm |  |  |  | 30 000 часов | Китай | 100W ЛОН | COB |  | <5% | 1435
63 |  |  | LED панель 200x45mm 1200Lm 15W 4500К встраиваемая c рефлектором КРУГ | УТ-00007490 | 4500 |  | 1200 | 200x45mm |  |  |  | 30 000 часов | Китай |  | COB |  | <5%
64 |  |  | LED панель 200x45mm 1200Lm 15W 5500-6000К встраиваемая c рефлектором КРУГ | УТ-00007491 | 5500 |  | 1200 | 200x45mm |  |  |  | 30 000 часов | Китай |  | COB |  | <5%
65 |  |  | LED светильник 142x85mm 560Lm 9W 3000K IP20 встраиваемый КРУГ БК | УТ-00007545 | 3000 | 9 | 560 | 142x85mm | 20 | AC 220V | 2 | 30 000 часов | Китай | 50W ЛОН |  | 110 | <5% | 745
66 |  |  | LED светильник 102x50mm 400Lm 5W 3000K IP20 встраиваемый БК | УТ-00007561 | 3000 | 5 | 400 | 102x50mm | 20 | AC 220V | 2 | 30 000 часов | Китай | 40W ЛОН |  | 120 | <5% | 745
67 |  |  | LED светильник 102x50mm 400Lm 5W 4000-4500K IP20 встраиваемый БК | УТ-00007562 | 4000 |  | 400 | 102x50mm |  | AC 220V |  | 30 000 часов | Китай | 40W ЛОН |  |  | <5%
68 |  |  | LED светильник 102x50mm 400Lm 5W 6000K IP20 встраиваемый БК | УТ-00007563 | 6000 |  | 400 | 102x50mm |  | AC 220V |  | 30 000 часов | Китай | 40W ЛОН |  |  | <5%
69 |  |  | LED светильник 115x50mm 720Lm 9W 3000K IP20 встраиваемый БК | УТ-00007548 | 3000 | 9 | 720 | 115x50mm |  | AC 220V |  | 30 000 часов | Китай | 60W ЛОН |  |  | <5% | 960
70 |  |  | LED светильник 115x50mm 720Lm 9W 4500K IP20 встраиваемый БК | УТ-00007549 | 4500 |  | 720 | 115x50mm |  | AC 220V |  | 30 000 часов | Китай | 60W ЛОН |  |  | <5%
71 |  |  | LED светильник 115x50mm 720Lm 9W 6000K IP20 встраиваемый БК | УТ-00007550 | 6000 |  | 720 | 115x50mm |  | AC 220V |  | 30 000 часов | Китай | 60W ЛОН |  |  | <5%
72 |  |  | LED светильник 230x82mm 3200-3250Lm 40W 4000K встраиваемый КРУГ БК | УТ-00007568 | 4000 | 40 | 3200 | 230x82mm | 20 | AC 220V | 2 | 30 000 часов | Китай | 300W ЛОН |  | 120 | <5% | 2760
73 |  |  | LED светильник 230x82mm 3200-3250Lm 40W 6000K встраиваемый КРУГ БК | УТ-00007569 | 6000 |  | 3200 | 230x82mm | 20 | AC 220V |  | 30 000 часов | Китай | 300W ЛОН |  |  | <5%
74 |  |  | LED светильник 240x105mm 2100Lm 30W 3000K IP20 встраиваемый КРУГ БК | УТ-00007573 | 3000 | 30 | 2100 | 240x105mm | 20 | AC 220V | 2 | 30 000 часов | Китай | 150-200W ЛОН |  | 70 | <5% | 3185
75 |  |  | LED светильник 240x105mm 2100Lm 30W 5000-6000K IP встраиваемый КРУГ БК | УТ-00007575 | 5000 |  | 2100 | 240x105mm | 20 | AC 220V |  | 30 000 часов | Китай | 150-200W ЛОН |  |  | <5%
76 |  |  | LED светильник 150x115mm 1950Lm 25W 3000K IP встраиваемый БК | УТ-00007576 | 3000 | 25 | 1950 | 150x115mm | 20 | AC 220V | 2 | 30 000 часов | Китай | 150W ЛОН |  | 60 | <5% | 3610
77 |  |  | LED светильник 150x115mm 1950Lm 25W 4000-4500K IP20 встраиваемый БК | УТ-00007577 | 4000 |  | 1950 | 150x115mm | 20 | AC 220V |  | 30 000 часов | Китай | 150W ЛОН |  |  | <5%
78 |  |  | LED светильник 150x115mm 1950Lm 25W 5000K IP20 встраиваемый БК | УТ-00007578 | 5000 |  | 1950 | 150x115mm | 20 | AC 220V |  | 30 000 часов | Китай | 150W ЛОН |  |  | <5%
79 |  |  | LED светильник 190x80mm 1350-1400Lm 20W 3000K встраиваемый КРУГ БК | УТ-00007579 | 3000 | 20 | 1350 | 190x80mm | 20 | AC 220V | 2 | 30 000 часов | Китай | 100-120W ЛОН |  | 120 | <5% | 2125
80 |  |  | LED светильник 190x80mm 1450-1500Lm 20W 6000K встраиваемый КРУГ БК | УТ-00007581 | 6000 |  | 1450 | 190x80mm |  | AC 220V |  | 30 000 часов | Китай | 125W ЛОН |  |  | <5%
81 |  |  | LED светильник 230x86mm 2450-2500Lm 35W 3000K встраиваемый КРУГ БК | УТ-00007570 | 3000 | 35 | 2450 | 230x86mm |  | AC 220V |  | 30 000 часов | Китай | 200W ЛОН |  |  | <5% | 2760
82 |  |  | LED светильник 182x85mm 1400Lm 20W 3000K IP20 встраиваемый БК | УТ-00007582 | 3000 | 20 | 1400 | 182x85mm | 20 | AC 220V | 2 | 30 000 часов | Китай | 100-120W ЛОН |  | 70 | <5% | 1860
83 |  |  | LED светильник 182x85mm 1400Lm 20W 4000K IP20 встраиваемый БК | УТ-00007583 | 4000 |  | 1400 | 182x85mm | 20 | AC 220V |  | 30 000 часов | Китай | 100-120W ЛОН |  |  | <5%
84 |  |  | LED светильник 130x68mm 770-820Lm 12W 3000K встраиваемый КРУГ БК | УТ-00007588 | 3000 | 12 | 770 | 130x68mm | 20 | AC 220V | 2 | 30 000 часов | Китай | 60-75W ЛОН |  | 120 | <5% | 1340
85 |  |  | LED светильник 130x68mm 850-900Lm 12W 4000K встраиваемый КРУГ БК | УТ-00007589 | 4000 |  | 850 | 130x68mm | 20 | AC 220V |  | 30 000 часов | Китай | 75W ЛОН |  |  | <5%
86 |  |  | LED светильник 130x68mm 850-900Lm 12W 6000K встраиваемый КРУГ БК | УТ-00007589 | 6000 |  | 850 | 130x68mm | 20 | AC 220V |  | 30 000 часов | Китай | 75-100W ЛОН |  |  | <5%
87 |  |  | LED светильник 105х55mm 720-810Lm 9W 3000К IP44 КРУГ БК | УТ-00011129 | 3000 | 9 | 720 | 105х55mm | 44 | AC 110-240V | 2 | 30 000 часов | Китай | 60W ЛОН |  | 110 | <5% | 1350
88 |  |  | LED светильник 105х55mm 720-810Lm 9W 4000К IP44 КРУГ БК | УТ-00011130 | 4000 |  | 720 | 105х55mm |  | AC 110-240V |  | 30 000 часов | Китай | 60W ЛОН |  |  | <5%
89 |  |  | LED светильник 105х55mm 720-810Lm 9W 6000К IP44 КРУГ БК | УТ-00011131 | 6000 |  | 720 | 105х55mm |  | AC 110-240V |  | 30 000 часов | Китай | 60W ЛОН |  |  | <5%
90 |  |  | LED светильник 145х55mm 1280-1440Lm 16W 3000К IP44 КРУГ БК | УТ-00011134 | 3000 | 16 | 1280 | 145х55mm |  | AC 110-240V |  | 30 000 часов | Китай | 100-120W ЛОН |  |  | <5% | 1625
91 |  |  | LED светильник 145х55mm 1280-1440Lm 16W 4000К IP44 КРУГ БК | УТ-00011133 | 4000 |  | 1280 | 145х55mm |  | AC 110-240V |  | 30 000 часов | Китай | 100-120W ЛОН |  |  | <5%
92 |  |  | LED светильник 145х55mm 1280-1440Lm 16W 6000К IP44 КРУГ БК | УТ-00011132 | 6000 |  | 1280 | 145х55mm |  | AC 110-240V |  | 30 000 часов | Китай | 100-120W ЛОН |  |  | <5%
93 |  |  | LED светильник 187х58mm 1680-1890Lm 21W 3000К IP44 КРУГ БК | УТ-00011137 | 3000 | 21 | 1680 | 187х58mm |  | AC 110-240V |  | 30 000 часов | Китай | 150W ЛОН |  |  | <5% | 2115
94 |  |  | LED светильник 187х58mm 1680-1890Lm 21W 4000К IP44 КРУГ БК | УТ-00011136 | 4000 |  | 1680 | 187х58mm |  | AC 110-240V |  | 30 000 часов | Китай | 150W ЛОН |  |  | <5% | 2115
95 |  |  | LED светильник 187х58mm 1680-1890Lm 21W 6000К IP44 КРУГ БК | УТ-00011135 | 6000 |  | 1680 | 187х58mm |  | AC 110-240V |  | 30 000 часов | Китай | 150W ЛОН |  |  | <5% | 2115
96 |  |  | LED светильник 220х65mm 2400-2700Lm 30W 3000К IP44 КРУГ БК | УТ-00011140 | 3000 | 30 | 2400 | 220х65mm |  | AC 110-240V |  | 30 000 часов | Китай | 200W ЛОН |  |  | <5% | 2920
97 |  |  | LED светильник 220х65mm 2400-2700Lm 30W 4000К IP44 КРУГ БК | УТ-00011139 | 4000 |  | 2400 | 220х65mm |  | AC 110-240V |  | 30 000 часов | Китай | 200W ЛОН |  |  | <5% | 2920
98 |  |  | LED светильник 220х65mm 2400-2700Lm 30W 6000К IP44 КРУГ БК | УТ-00011138 | 6000 |  | 2400 | 220х65mm |  | AC 110-240V |  | 30 000 часов | Китай | 200W ЛОН |  |  | <5% | 2920
99 |  |  | LED светильник 130х60mm 850Lm 12W 3000К IP20 КРУГ БК | УТ-00011141 | 3000 | 12 | 850 | 130х60mm | 20 | AC 110-240V | 2 | 30 000 часов | Китай | 60-75W ЛОН |  | 90 | <5% | 1245
100 |  |  | LED светильник 130х60mm 1025Lm 12W 4000К IP20 КРУГ БК | УТ-00011142 | 4000 |  | 1025 |  |  | AC 110-240V |  | 30 000 часов | Китай | 75-100W ЛОН |  |  | <5%
101 |  |  | LED светильник 130х60mm 1035Lm 12W 6000К IP20 КРУГ БК | УТ-00011143 | 6000 |  | 1035 |  |  | AC 110-240V |  | 30 000 часов | Китай |  |  |  | <5%
102 |  |  | LED светильник 190х75mm 1490Lm 18W 3000К IP20 КРУГ БК | УТ-00011146 | 3000 | 18 | 1490 | 190х75mm |  | AC 110-240V |  | 30 000 часов | Китай | 120W ЛОН |  |  | <5% | 1700
103 |  |  | LED светильник 190х75mm 1760Lm 18W 4000К IP20 КРУГ БК | УТ-00011145 | 4000 |  | 1760 |  |  | AC 110-240V |  | 30 000 часов | Китай | 120-150W ЛОН |  |  | <5%
104 |  |  | LED светильник 190х75mm 1810Lm 18W 6000К IP20 КРУГ БК | УТ-00011144 | 6000 |  | 1810 |  |  | AC 110-240V |  | 30 000 часов | Китай | 150W ЛОН |  |  | <5%
105 |  |  | LED светильник 190х75mm 1940Lm 25W 3000К IP20 КРУГ БК | УТ-00011149 | 3000 | 25 | 1940 |  |  | AC 110-240V |  | 30 000 часов | Китай | 150-200W ЛОН |  |  | <5% | 1840
106 |  |  | LED светильник 190х75mm 2320Lm 25W 4000К IP20 КРУГ БК | УТ-00011148 | 4000 | 25 | 2320 |  |  | AC 110-240V |  | 30 000 часов | Китай | 200W ЛОН |  |  | <5% | 1840
107 |  |  | LED светильник 190х75mm 2390Lm 25W 6000К IP20 КРУГ БК | УТ-00011147 | 6000 | 25 | 2390 |  |  | AC 110-240V |  | 30 000 часов | Китай |  |  |  | <5% | 1840
108 |  |  | LED светильник 230х86mm 2100-2150Lm 30W 3000К IP20 КРУГ БК | УТ-00011152 | 3000 | 30 | 2100 | 230х86mm |  | AC 110-240V |  | 30 000 часов | Китай | 150-200W ЛОН |  |  | <5% | 2550
109 |  |  | LED светильник 230х86mm 2450-2500Lm 30W 4000К IP20 КРУГ БК | УТ-00011151 | 4000 | 30 | 2450 |  |  | AC 110-240V |  | 30 000 часов | Китай | 200W ЛОН |  |  | <5% | 2550
110 |  |  | LED светильник 230х86mm 2450-2500Lm 30W 6000К IP20 КРУГ БК | УТ-00011150 | 6000 | 30 | 2450 |  |  | AC 110-240V |  | 30 000 часов | Китай |  |  |  | <5% | 2550
111 |  |  | LED светильник 230х86mm 2800-2850Lm 40W 3000К IP20 КРУГ БК | УТ-00011154 | 3000 | 40 | 2800 |  |  | AC 110-240V |  | 30 000 часов | Китай | 200-500W ЛОН |  |  | <5% | 2760
112 |  |  | LED светильник 230х86mm 3200-3250Lm 40W 4000К IP20 КРУГ БК | УТ-00011153 | 4000 |  | 3200 |  |  | AC 110-240V |  | 30 000 часов | Китай |  |  |  | <5%

## 1.2.2
Звоните !!! 8 495 640 25 35 многоканальный
с 9-00 до 19-00 без выходных
Пишите !!! 2268710@russvetopttorg.ru
|  | Фото | Наименование | Код товара на сайте | Цвет свечения, K | Потребляемая мощность, W | Световой поток, Lm | Размер | Защита (IP) | Напряжение, V | Обслуживание | Срок службы, ч | Страна производства | Эквивалент | Производитель LED | Угол рассеивания света | Коэф. пульсации | Цена
| 1 |  | LED светильник 85x47mm 460Lm 7W 3000K IP20 встраиваемый КРУГ белый | УТ-00007531 | 3000 | 7 | 460 | 85x47mm | 20 | AC 220V | 2 | 30 000 часов | Китай | 40W ЛОН |  | 30 | <5% | 1000
| 2 |  | LED светильник 85x47mm 490Lm 7W 4000K IP20 встраиваемый КРУГ белый | УТ-00007534 | 4000 |  | 490 | 85x47mm | 20 | AC 220V |  | 30 000 часов | Китай | 40W ЛОН |  |  | <5%
| 3 |  | LED светильник 109x116mm 672Lm 9W 2700-3200K IP20 встраиваемый КРУГ белый | УТ-00007551 | 2700 | 9 | 672 | 109x116mm | 20 | AC 220V | 2 | 30 000 часов | Китай | 40-60W ЛОН |  | 45 | <5% | 1915
| 4 |  | LED светильник 109x116mm 672Lm 9W 4000-4500K IP20 встраиваемый КРУГ белый | УТ-00007552 | 4000 |  | 672 | 109x116mm | 20 | AC 220V |  | 30 000 часов | Китай | 40-60W ЛОН |  |  | <5%
| 5 |  | LED светильник 109x116mm 672Lm 9W 6000K IP20 встраиваемый КРУГ белый | УТ-00007553 | 6000 |  | 672 | 109x116mm | 20 | AC 220V |  | 30 000 часов | Китай | 40-60W ЛОН |  |  | <5%
| 6 |  | LED светильник 85x51mm 380Lm 5W 4000K IP20 встраиваемый КРУГ белый | УТ-00007565 | 4000 | 5 | 380 | 85x51mm | 20 | AC 100-240V | 2 | 30 000 часов | Китай | 20-40W ЛОН |  | 10 | <5% | 555
| 7 |  | LED светильник 85x51mm 380Lm 5W 5000-6000K IP20 встраиваемый КРУГ БК | УТ-00007566 | 5000 |  | 380 | 85x51mm |  | AC 100-240V |  | 30 000 часов | Китай | 20-40W ЛОН |  |  | <5%
| 8 |  | LED светильник 109x61mm 680Lm 9W 4000K IP20 встраиваемый КРУГ белый | УТ-00007555 | 4000 | 9 | 680 | 109x61mm |  | AC 100-240V |  | 30 000 часов | Китай | 40-60W ЛОН |  |  | <5% | 905
| 9 |  | LED светильник 109x61mm 680Lm 9W 5000-6000K IP20 встраиваемый КРУГ белый | УТ-00007556 | 5000 |  | 680 | 109x61mm |  | AC 100-240V |  | 30 000 часов | Китай | 40-60W ЛОН |  |  | <5%
10 |  |  | LED светильник 65х30mm 590-650Lm 7W 3000-6000K IP20 встраиваемый | УТ-00008636 | 6000 | 7 | 650 | 65х30mm | 20 | AC 100-265V | 2 | 50 000 часов | Китай | ГЛ 20W | Edison (Тайвань) | 160 | <5% | 505
11 |  |  | Короб 100 шт-LED светильник 65х30mm 590-650Lm 7W 3000-6000K IP20 встраиваемый | УТ-00009432 | 6000 | 7 | 650 | 65х30mm | 20 | AC 100-265V | 1 | 50 000 часов | Китай | ГЛ 20W | Edison (Тайвань) | 160 | <5% | 40515
12 |  |  | LED светильник 70x25mm 350-400Lm 5W 3000K IP20 накладной КРУГ БК | УТ-00011028 | 3000 | 5 | 350 | 70х25mm | 20 | AC 110-240V | 2 | 30 000 часов | Китай | 40W ЛОН |  | 10 | <5% | 950
13 |  |  | LED светильник 70x25mm 350-400Lm 5W 4000K IP20 накладной КРУГ БК | УТ-00011029 | 4000 |  | 350 | 70х25mm | 20 |  |  | 30 000 часов | Китай | 40W ЛОН |  |  | <5%
14 |  |  | LED светильник 70x25mm 350-400Lm 5W 6000K IP20 накладной КРУГ БК | УТ-00011030 | 6000 |  | 350 | 70х25mm | 20 |  |  | 30 000 часов | Китай | 40W ЛОН |  |  | <5%
15 |  |  | LED светильник 115x90x115mm 813Lm 9W 3000К встраиваемый поворотный БК | УТ-00011125 | 3000 | 9 | 813 | 115x90x115mm | 20 | AC 110-240V | 2 | 30 000 часов | Китай | 60-75W ЛОН | CREE | 25 | <5% | 1615
16 |  |  | LED светильник 115x90x115mm 813Lm 9W 4000К встраиваемый поворотный БК | УТ-00011126 | 4000 | 9 | 813 | 115x90x115mm | 20 | AC 110-240V | 2 | 30 000 часов | Китай | 60-75W ЛОН |  | 25 | <5% | 1615
17 |  |  | LED светильник 115x90x115mm 813Lm 9W 6000К встраиваемый поворотный БК | УТ-00011127 | 6000 | 9 | 813 | 115x90x115mm | 20 | AC 110-240V | 2 | 30 000 часов | Китай | 60-75W ЛОН |  | 25 | <5% | 1615
18 |  |  | LED светильник 50х50х45mm 350-400Lm 5W 3000K IP20 встраиваемый КРУГ белый | УТ-00011363 | 3000 | 5 | 350 | 50x50х45mm | 20 | AC 110-240V | 2 | 30 000 часов | Китай | 20-40W ЛОН | Bridgelux(США) | 25 | <5% | 915
19 |  |  | LED светильник 50х50х45mm 350-400Lm 5W 4000K IP20 встраиваемый КРУГ белый | УТ-00011364 | 4000 | 5 | 350 | 50x50х45mm | 20 | AC 110-240V | 2 | 30 000 часов | Китай | 20-40W ЛОН | Bridgelux(США) | 25 | <5% | 915
20 |  |  | LED светильник 50х50х45mm 350-400Lm 5W 6000K IP20 встраиваемый КРУГ белый | УТ-00011365 | 6000 | 5 | 350 | 50x50х45mm | 20 | AC 110-240V | 2 | 30 000 часов | Китай | 20-40W ЛОН | Bridgelux(США) | 25 | <5% | 915
21 |  |  | LED светильник 65х20х55mm 350-400Lm 5W 3000K IP20 встраиваемый КРУГ белый | УТ-00011366 | 3000 | 5 | 350 | 65х20х55mm | 20 | AC 110-240V | 2 | 30 000 часов | Китай | 20-40W ЛОН | Bridgelux(США) | 10 | <5% | 960
22 |  |  | LED светильник 65х20х55mm 350-400Lm 5W 4000K IP20 встраиваемый КРУГ белый | УТ-00011367 | 4000 | 5 | 350 | 65х20х55mm | 20 | AC 110-240V | 2 | 30 000 часов | Китай | 20-40W ЛОН | Bridgelux(США) | 10 | <5% | 960
23 |  |  | LED светильник 65х20х55mm 350-400Lm 5W 6000K IP20 встраиваемый КРУГ белый | УТ-00011368 | 6000 | 5 | 350 | 65х20х55mm | 20 | AC 110-240V | 2 | 30 000 часов | Китай | 20-40W ЛОН | Bridgelux(США) | 10 | <5% | 960
24 |  |  | LED светильник 46х46х48mm 140-160Lm 3W 2700-3000K IP20 встраиваемый КВАДРАТ белый | УТ-00011369 | 2700 | 3 | 140 | 46х46х48mm | 20 | AC 110-240V | 2 | 30 000 часов | Китай | 20W ЛОН | CREE | 30 | <5% | 690
25 |  |  | LED светильник 46х46х48mm 140-160Lm 3W 4000-4500K IP20 встраиваемый КВАДРАТ белый | УТ-00011370 | 4000 | 3 | 140 | 46х46х48mm | 20 | AC 110-240V | 2 | 30 000 часов | Китай | 20W ЛОН | CREE | 30 | <5% | 690
26 |  |  | LED светильник 46х46х48mm 140-160Lm 3W 5500-6000K IP20 встраиваемый КВАДРАТ белый | УТ-00011371 | 5500 | 3 | 140 | 46х46х48mm | 20 | AC 110-240V | 2 | 30 000 часов | Китай | 20W ЛОН | CREE | 30 | <5% | 690
27 |  |  | LED светильник 60х60х43mm 140-160Lm 3W 2700-3000K IP20 встраиваемый КВАДРАТ белый | УТ-00011372 | 2700 | 3 | 140 | 60х60х43mm | 20 | AC 110-240V | 2 | 30 000 часов | Китай | 20W ЛОН | CREE | 30 | <5% | 725
28 |  |  | LED светильник 60х60х43mm 140-160Lm 3W 4000-4500K IP20 встраиваемый КВАДРАТ белый | УТ-00011373 | 4000 | 3 | 140 | 60х60х43mm | 20 | AC 110-240V | 2 | 30 000 часов | Китай | 20W ЛОН | CREE | 30 | <5% | 725
29 |  |  | LED светильник 60х60х43mm 140-160Lm 3W 5500-6000K IP20 встраиваемый КВАДРАТ белый | УТ-00011374 | 5500 | 3 | 140 | 60х60х43mm | 20 | AC 110-240V | 2 | 30 000 часов | Китай | 20W ЛОН | CREE | 30 | <5% | 725
30 |  |  | LED светильник 50х50х50mm 350-400Lm 5W 3000K IP20 встраиваемый КВАДРАТ белый | УТ-00011375 | 3000 | 5 | 350 | 50x50х50mm | 20 | AC 110-240V | 2 | 30 000 часов | Китай | 20-40W ЛОН | Bridgelux(США) | 25 | <5% | 915
31 |  |  | LED светильник 50х50х50mm 350-400Lm 5W 4000K IP20 встраиваемый КВАДРАТ белый | УТ-00011376 | 4000 | 5 | 350 | 50x50х50mm | 20 | AC 110-240V | 2 | 30 000 часов | Китай | 20-40W ЛОН | Bridgelux(США) | 25 | <5% | 915
32 |  |  | LED светильник 50х50х50mm 350-400Lm 5W 6000K IP20 встраиваемый КВАДРАТ белый | УТ-00011377 | 6000 | 5 | 350 | 50x50х50mm | 20 | AC 110-240V | 2 | 30 000 часов | Китай | 20-40W ЛОН | Bridgelux(США) | 25 | <5% | 915
33 |  |  | LED светильник 45х48х39mm 140-160Lm 3W 2700-3000K IP20 встраиваемый КРУГ белый | УТ-00011378 | 3000 | 3 | 140 | 45х48х39mm | 20 | AC 110-240V | 2 | 30 000 часов | Китай | 20W ЛОН | CREE | 30 | <5% | 690
34 |  |  | LED светильник 45х48х39mm 140-160Lm 3W 4000-4500K IP20 встраиваемый КРУГ белый | УТ-00011379 | 4000 | 3 | 140 | 45х48х39mm | 20 | AC 110-240V | 2 | 30 000 часов | Китай | 20W ЛОН | CREE | 30 | <5% | 690
35 |  |  | LED светильник 45х48х39mm 140-160Lm 3W 5500-6000K IP20 встраиваемый КРУГ белый | УТ-00011380 | 5500 | 3 | 140 | 45х48х39mm | 20 | AC 110-240V | 2 | 30 000 часов | Китай | 20W ЛОН | CREE | 30 | <5% | 690
36 |  |  | LED светильник 52х43х45mm 140-160Lm 3W 2700-3000K IP20 встраиваемый КРУГ белый | УТ-00011381 | 3000 | 3 | 140 | 52х43х45mm | 20 | AC 110-240V | 2 | 30 000 часов | Китай | 20W ЛОН | CREE | 30 | <5% | 725
37 |  |  | LED светильник 52х43х45mm 140-160Lm 3W 4000-4500K IP20 встраиваемый КРУГ белый | УТ-00011382 | 4000 | 3 | 140 | 52х43х45mm | 20 | AC 110-240V | 2 | 30 000 часов | Китай | 20W ЛОН | CREE | 30 | <5% | 725
38 |  |  | LED светильник 52х43х45mm 140-160Lm 3W 5500-6000K IP20 встраиваемый КРУГ белый | УТ-00011383 | 4000 | 3 | 140 | 52х43х45mm | 20 | AC 110-240V | 2 | 30 000 часов | Китай | 20W ЛОН | CREE | 30 | <5% | 725

## 1.2.3
Звоните !!! 8 495 640 25 35 многоканальный
с 9-00 до 19-00 без выходных
Пишите !!! 2268710@russvetopttorg.ru
|  | Фото | Наименование | Код товара на сайте | Цвет свечения, K | Потребляемая мощность, W | Световой поток, Lm | Размер | Защита (IP) | Напряжение, V | Обслуживание | Срок службы, ч | Страна производства | Эквивалент | Производитель LED | Угол рассеивания света | Коэф. пульсации | Цена
| 1 |  | LED светильник 850x112mm100W 3300-6000К IP20 накладной управляемый КРУГ | УТ-00007873 | 6000 | 100 | 8500 | 850x112mm | 44 | AC 170-265V | 2 | 50 000 часов | Китай | 20 - >500W ЛОН |  | 160 | <5% | 7855
| 2 |  | LED светильник Ø324х58mm 2200Lm 25W 3000-6000К IP44 накладной управляемый | УТ-00008598 | 6000 | 25 | 2200 | Ø324х58mm | 44 | AC 170-265V | 2 | 50 000 часов | Китай | 20 - >200W ЛОН |  | 180 | <5% | 2975
| 3 |  | LED светильник Ø472х61mm 4900Lm 60W 3000-6000К IP44 накладной управляемый | УТ-00008599 |  | 60 | 4900 | Ø472х61mm | 44 | AC 170-265V |  | 50 000 часов | Китай | 20 - >500W ЛОН |  |  | <5% | 5185
4 |  |  | Короб 6 шт-LED светильник Ø324х58mm 25W 3000-6000К IP44 накладной управляемый | УТ-00009371 | 6000 | 25 | 2200 | Ø324х58mm | 44 | AC 175-265V | 2 | 50 000 часов | Китай | 20 - >200W ЛОН | Estares | 180 | <5% | 14320
5 |  |  | Короб 6 шт-LED светильник Ø472х61mm 60W 3000-6000К IP44 накладной управляемый | УТ-00009372 |  | 60 | 4900 | Ø472х61mm | 44 | AC 175-265V |  | 50 000 часов | Китай | 20 - >500W ЛОН | Estares |  | <5% | 24995
| 6 |  | LED светильник 565х565х85mm 60W 3300-6000К IP44 накладной управляемый | УТ-00008601 | 6000 | 60 | 4900 | 565х565х85mm | 44 | AC 170-265V | 2 | 50 000 часов | Китай | 20 - >500W ЛОН |  | 160 | <5% | 6610
7 |  |  | Короб 4 шт-LED светильник 565х565х85mm 60W 3300-6000К IP44 накладной управляемый | УТ-00011392 | 6000 | 60 | 4900 | 565х565х85mm | 44 | AC 175-265V | 2 | 50 000 часов | Китай | 20 - >500W ЛОН | Estares | 160 | <5% | 21240
| 8 |  | LED светильник 465х65mm 50W 3000-6500К IP44 накладной управляемый | УТ-00008602 | 6500 | 50 | 4200 | 462х62mm | 44 | AC 170-265V | 2 | 50 000 часов | Китай | 20 - >500W ЛОН |  | 160 | <5% | 4325
9 |  |  | Короб 6 шт-LED светильник 465х65mm 50W 3000-6500К IP44 накладной управляемый | УТ-00009375 | 6500 | 50 | 4200 | 462х62mm | 44 | AC 175-265V | 2 | 50 000 часов | Китай | 20 - >500W ЛОН | Estares | 160 | <5% | 20835
| 10 |  | LED светильник 400х55mm 2200Lm 25W 3000-6000К IP44 накладной | УТ-00008604 | 6000 | 25 | 2200 | 400х55mm | 44 | AC 170-265V | 2 | 50 000 часов | Китай | 200W ЛОН | Estares | 170 | <5% | 2820
| 11 |  | LED светильник 535х59mm 4900Lm 60W 3000-6000К IP44 накладной | УТ-00008605 |  | 60 | 4900 | 535x59mm | 44 | AC 170-265V |  | 50 000 часов | Китай | 500W ЛОН |  |  | <5% | 3040
12 |  |  | Короб 6 шт-LED светильник 400х55mm 2200Lm 25W 3000-6000К IP44 накладной | УТ-00009376 | 6000 | 25 | 2200 | 400х55mm | 44 | AC 170-265V | 2 | 50 000 часов | Китай | 200W ЛОН | Estares | 170 | <5% | 13590
13 |  |  | Короб 6 шт-LED светильник 535х59mm 4900Lm 60W 3000-6000К IP44 накладной | УТ-00009377 |  | 60 | 4900 | 535x59mm | 44 | AC 170-265V |  | 50 000 часов | Китай | 200-500W ЛОН |  |  | <5% | 14635
| 14 |  | LED светильник 330x79mm 1400Lm 16W 6000К IP44 накладной | УТ-00008610 | 6000 | 16 | 1400 | 330x79mm | 44 | AC 170-265V | 2 | 50 000 часов | Китай | 100W ЛОН | Estares | 160 | <5% | 1310
| 15 |  | LED светильник 430х84mm 2400Lm 25W 6000К IP44 накладной | УТ-00008611 |  | 25 | 2400 | 430х84mm | 44 | AC 170-265V |  | 50 000 часов | Китай | 200W ЛОН |  |  | <5% | 2240
16 |  |  | Короб 10 шт-LED светильник 330x79mm 1400Lm 16W 6000К IP44 накладной | УТ-00009395 | 6000 | 16 | 1400 | 330x79mm | 44 | AC 170-265V | 2 | 50 000 часов | Китай | 120W ЛОН |  | 160 | <5% | 10500
17 |  |  | Короб 10 шт-LED светильник 430х84mm 2400Lm 25W 6000К IP44 накладной | УТ-00009399 |  | 25 | 2400 | 430х84mm | 44 | AC 170-265V | 2 | 50 000 часов | Китай | 200W ЛОН |  |  | <5% | 17990
10 | 18 |  | LED светильник 330х79mm 1400Lm 16W 6000К IP44 накладной | УТ-00008612 | 6000 | 16 | 1400 | 330x79mm | 44 | AC 170-265V | 2 | 50 000 часов | Китай | 100W ЛОН | Estares | 160 | <5% | 1310
11 | 19 |  | LED светильник 430х84mm 2400Lm 25W 6000К IP44 накладной | УТ-00008613 | 6000 | 25 | 2400 | 430х84mm | 44 | AC 170-265V | 2 | 50 000 часов | Китай | 200W ЛОН | Estares | 160 | <5% | 2240
20 |  |  | Короб 10 шт-LED светильник 330х79mm 1400Lm 16W 6000К IP44 накладной | УТ-00009397 | 6000 | 16 | 1400 | 330x79mm | 44 | AC 170-265V | 2 | 50 000 часов | Китай | 120W ЛОН |  | 160 | <5% | 10500
21 |  |  | Короб 10 шт-LED светильник 430х84mm 2400Lm 25W 6000К IP44 накладной | УТ-00009400 | 6000 | 25 | 2400 | 430х84mm | 44 | AC 170-265V | 2 | 50 000 часов | Китай | 200W ЛОН |  | 160 | <5% | 17990
12 | 22 |  | LED светильник 330х79mm 1400Lm 16W 6000К IP44 накладной | УТ-00008614 | 6000 | 16 | 1400 | 330x79mm | 44 | AC 170-265V | 2 | 50 000 часов | Китай | 100W ЛОН | Estares | 160 | <5% | 1310
13 | 23 |  | LED светильник 430х84mm 2400Lm 25W 6000К IP44 накладной | УТ-00008615 | 6000 | 25 | 2400 | 430х84mm | 44 | AC 170-265V | 2 | 50 000 часов | Китай | 200W ЛОН | Estares | 160 | <5% | 2240
24 |  |  | Короб 10 шт-LED светильник 330х79mm 1400Lm 16W 6000К IP44 накладной | УТ-00009401 | 6000 | 16 | 1400 | 330x79mm | 44 | AC 170-265V | 2 | 50 000 часов | Китай | 120W ЛОН |  | 160 | <5% | 10500
25 |  |  | Короб 10 шт-LED светильник 430х84mm 2400Lm 25W 6000К IP44 накладной | УТ-00009402 | 6000 | 25 | 2400 | 430х84mm | 44 | AC 170-265V | 2 | 50 000 часов | Китай | 200W ЛОН |  | 160 | <5% | 17990
14 | 26 |  | LED светильник 330х79mm 1400Lm 16W 6000К IP44 накладной | УТ-00008617 | 6000 | 16 | 1400 | 330x79mm | 44 | AC 170-265V | 2 | 50 000 часов | Китай | 100W ЛОН | Estares | 160 | <5% | 1310
15 | 27 |  | LED светильник 430х84mm 2400Lm 25W 6000К IP44 накладной | УТ-00008616 | 6000 | 25 | 2400 | 430х84mm | 44 | AC 170-265V | 2 | 50 000 часов | Китай | 200W ЛОН | Estares | 160 | <5% | 2240
28 |  |  | Короб 10 шт-LED светильник 330х79mm 1400Lm 16W 6000К IP44 накладной | УТ-00009396 | 6000 | 16 | 1400 | 330x79mm | 44 | AC 170-265V | 2 | 50 000 часов | Китай | 120W ЛОН |  | 160 | <5% | 10500
29 |  |  | Короб 10 шт-LED светильник 430х84mm 2400Lm 25W 6000К IP44 накладной | УТ-00009398 | 6000 | 25 | 2400 | 430х84mm | 44 | AC 170-265V | 2 | 50 000 часов | Китай | 200W ЛОН |  | 160 | <5% | 17990
30 |  |  | LED светильник 345х80mm 1440Lm 18W 4000К IP44 накладной | УТ-00008618 | 4000 | 18 | 1440 | 345х80mm | 44 | AC 170-265V | 2 | 50 000 часов | Китай | 100W ЛОН | Estares | 160 | <5% | 2005
31 |  |  | LED светильник 445х80mm 2400Lm 30W 4000К IP44 накладной | УТ-00008619 |  | 30 | 2400 | 445х80mm | 44 | AC 170-265V |  | 50 000 часов | Китай | 200W ЛОН |  |  | <5% | 3125
32 |  |  | Короб 6 шт-LED светильник 345х80mm 1440Lm 18W 4000К IP44 накладной | УТ-00009403 | 4000 | 18 | 1440 | 345х80mm | 44 | AC 170-265V | 2 | 50 000 часов | Китай | 120W ЛОН |  |  | <5% | 9670
33 |  |  | Короб 6 шт-LED светильник 445х80mm 2400Lm 30W 4000К IP44 накладной | УТ-00009404 |  | 30 | 2400 | 445х80mm | 44 | AC 170-265V |  | 50 000 часов | Китай | 200W ЛОН |  |  |  | 15070
34 |  |  | LED светильник 128x100mm 850Lm 10W 3000К IP44 накладной | УТ-00008625 | 3000 | 10 | 970 | 128x100mm | 44 | AC 170-265V | 1 | 50 000 часов | Китай | 75-100W ЛОН | Estares | 120 | <5% | 1940
35 |  |  | LED светильник 128x100mm 970Lm 10W 6000К IP44 накладной | УТ-00003915 | 6000 |  |  | 128x100mm |  | AC 170-265V |  | 50 000 часов | Китай | 75-100W ЛОН | Estares |  | <5%
36 |  |  | LED светильник 160x115mm 1700Lm 20W 3000К IP44 накладной | УТ-00008626 | 3000 | 20 | 1700 | 160x115mm |  | AC 170-265V |  | 50 000 часов | Китай | 100W ЛОН | Estares |  | <5% | 2590
37 |  |  | LED светильник 160x115mm 1800Lm 20W 6000К IP44 накладной | УТ-00005336 | 6000 |  | 1800 | 160x115mm |  | AC 170-265V |  | 50 000 часов | Китай | 100W ЛОН | Estares |  | <5%
38 |  |  | LED светильник 195x130mm 2300Lm 30W 3000К IP44 накладной | УТ-00008627 | 3000 | 30 | 2300 | 195x130mm |  | AC 170-265V |  | 50 000 часов | Китай | 200W ЛОН | Estares |  | <5% | 3075
39 |  |  | LED светильник 195x130mm 2400Lm 30W 6000К IP44 накладной | УТ-00005337 | 6000 |  | 2400 | 195x130mm |  | AC 170-265V |  | 50 000 часов | Китай | 200W ЛОН | Estares |  | <5%
40 |  |  | LED светильник 700x100mm 6600Lm 60W 3000К IP40 накладной ОПАЛ | УТ-00010209 | 3000 | 60 | 6600 | 700x100mm | 40 | AC 220V | 3 | 50 000 часов | Россия | LUM 2х36 (165%) | Samsung | 120 | <5% | 19460
41 |  |  | LED светильник 600x100mm 6600Lm 60W 3000К IP40 накладной ОПАЛ | УТ-00009119 |  |  | 6600 | 600x100mm | 40 | AC 220V |  | 50 000 часов | Россия | LUM 2х36 (165%) | Samsung |  | <5% | 17360
42 |  |  | LED светильник 700x100mm 6600Lm 60W 4000К IP40 накладной ОПАЛ | УТ-00010210 | 4000 |  | 6600 | 700x100mm | 40 | AC 220V |  | 50 000 часов | Россия | LUM 2х36 (165%) | Samsung |  | <5% | 19460
43 |  |  | LED светильник 600x100mm 6600Lm 60W 4000К IP40 накладной ОПАЛ | УТ-00009120 |  |  | 6600 | 600x100mm | 40 | AC 220V |  | 50 000 часов | Россия | LUM 2х36 (165%) | Samsung |  | <5% | 17360
44 |  |  | LED светильник 600x100mm 6600Lm 60W 5000К IP40 накладной ОПАЛ | УТ-00009121 | 5000 |  | 6600 | 600x100mm | 40 | AC 220V |  | 50 000 часов | Россия | LUM 2х36 (165%) | Samsung |  | <5% | 17360
45 |  |  | LED светильник 700x100mm 6600Lm 60W 5000К IP40 накладной ОПАЛ | УТ-00010211 |  |  | 6600 | 700x100mm | 40 | AC 220V |  | 50 000 часов | Россия | LUM 2х36 (165%) | Samsung |  | <5% | 19460
46 |  |  | LED светильник 350х69mm 1950Lm 25W 3000К IP20 накладной | УТ-00009550 | 3000 | 25 | 1950 | 350x69mm | 20 | AC 170-265V | 2 | 50 000 часов | Китай | >150W ЛОН | Estares | 180 | <5% | 1680
47 |  |  | LED светильник 350х69mm 2050Lm 25W 6000К IP20 накладной | УТ-00009551 | 6000 |  | 2050 | 350x69mm | 20 |  |  | 50 000 часов | Китай | >150W ЛОН | Estares |  | <5%
48 |  |  | Короб 10 шт-LED светильник 350х69mm 1950Lm 25W 3000К IP20 накладной | УТ-00009552 | 3000 | 25 | 1950 | 350x69mm | 20 | AC 170-265V | 2 | 50 000 часов | Китай | >150W ЛОН |  | 180 | <5% | 13500
49 |  |  | Короб 10 шт-LED светильник 350х69mm 2050Lm 25W 6000К IP20 накладной | УТ-00009553 | 6000 | 25 | 2050 | 350x69mm | 20 | AC 170-265V | 2 | 50 000 часов | Китай | >150W ЛОН |  | 180 | <5% | 13500
50 |  |  | LED светильник 530x65mm 4900Lm 60W 3000-6500К IP20 накладной управляемый | УТ-00009856 | 3000 | 60 | 4900 | 530x65mm | 20 | AC 170-265V | 2 | 50 000 часов | Китай | 20 - >500W ЛОН |  | 180 | <5% | 7285
51 |  |  | Короб 4 шт-LED светильник 530x65mm 4900Lm 60W 3000-6500К IP20 накладной управляемый | УТ-00010235 | 3000 | 60 | 4900 | 530x65mm | 20 | AC 170-265V | 2 | 50 000 часов | Китай | 20 - >500W ЛОН | Estares | 180 | <5% | 23400
52 |  |  | LED светильник 600х100mm 4900Lm 60W 3000-6500К IP44 накладной управляемый | УТ-00011021 | 3000 | 60 | 4900 | 600x100mm | 44 | AC 170-265V | 2 | 50 000 часов | Китай | 20 - >500W ЛОН |  | 180 | <5% | 5645
53 |  |  | Короб 6 шт-LED светильник 600х100mm 4900Lm 60W 3000-6500К IP44 накладной управляемый | УТ-00011024 | 3000 | 60 | 4900 | 600x100mm | 44 | AC 170-265V | 2 | 50 000 часов | Китай | 20 - >500W ЛОН | Estares | 180 | <5% | 27220
54 |  |  | LED светильник 550х100mm 4900Lm 60W 3000-6500К IP44 накладной управляемый | УТ-00011022 | 3000 | 60 | 4900 | 550x100mm | 44 | AC 170-265V | 2 | 50 000 часов | Китай | 20 - >500W ЛОН |  | 180 | <5% | 5645
55 |  |  | Короб 6 шт-LED светильник 550х100mm 4900Lm 60W 3000-6500К IP44 накладной управляемый | УТ-00011025 | 3000 | 60 | 4900 | 550x100mm | 44 | AC 170-265V | 2 | 50 000 часов | Китай | 20 - >500W ЛОН | Estares | 180 | <5% | 27220
56 |  |  | LED светильник 500х58mm 3100Lm 45W 3000-6500К IP20 накладной управляемый | УТ-00011023 | 3000 | 45 | 3100 | 500x58mm | 20 | AC 170-265V | 2 | 50 000 часов | Китай | 20 - >200W ЛОН |  | 160 | <5% | 7955
57 |  |  | Короб 6 шт-LED светильник 500х58mm 3100Lm 45W 3000-6500К IP20 накладной управляемый | УТ-00011026 | 3000 | 45 | 3100 | 500x58mm | 20 | AC 170-265V | 2 | 50 000 часов | Китай | 20 - >200W ЛОН | Estares | 160 | <5% | 31950
58 |  |  | LED светильник 515х74mm 4900Lm 60W 2700-6000К IP44 накладной управляемый | УТ-00011384 | 2700 | 60 | 4900 | 515х74mm | 44 | AC 170-265V | 2 | 50 000 часов | Китай | >200W ЛОН |  | 170 | <5% | 6855
59 |  |  | Короб 5 шт-LED светильник 515х74mm 60W 2700-6000К IP44 накладной управляемый | УТ-00011385 | 2700 | 60 | 4900 | 515х74mm | 44 | AC 175-265V | 2 | 50 000 часов | Китай | >200W ЛОН | Estares | 170 | <5% | 27540
60 |  |  | LED светильник 275х47mm 2200Lm 24W 2700-6000К IP44 накладной хром корпус | УТ-00011493 | 2700 | 24 | 2200 | 275х47mm | 44 | AC 170-265V | 2 | 50 000 часов | Китай | 150-200W ЛОН |  | 170 | <5% | 2635
61 |  |  | Короб 20 шт-LED светильник 275х47mm 2200Lm 24W 2700-6000К IP44 накладной хром корпус | УТ-00011495 | 2700 | 24 | 2200 | 275х47mm | 44 | AC 170-265V | 2 | 50 000 часов | Китай | 200W ЛОН | Estares | 170 | <5% | 42285
62 |  |  | LED светильник 600x600x100mm 4400Lm 40W 3000К IP40 накладной ОПАЛ | УТ-00010212 | 3000 | 40 | 4400 | 600x600x100mm | 40 | AC 220V | 3 | 50 000 часов | Россия | 200-500W ЛОН | Samsung | 120 | <5% | 18060
63 |  |  | LED светильник 700x700x100mm 4400Lm 40W 3000К IP40 накладной ОПАЛ | УТ-00010218 |  |  | 4400 | 700x700x100mm |  | AC 220V |  | 50 000 часов | Россия |  | Samsung |  | <5% | 20160
64 |  |  | LED светильник 300x1200x100mm 4400Lm 40W 3000К IP40 накладной ОПАЛ | УТ-00010227 |  |  | 4400 | 300x1200x100mm |  | AC 220V |  | 50 000 часов | Россия |  | Samsung |  | <5% | 18060
65 |  |  | LED светильник 600x600x100mm 4400Lm 40W 4000К IP40 накладной ОПАЛ | УТ-00010213 | 4000 |  | 4400 | 600x600x100mm |  | AC 220V |  | 50 000 часов | Россия |  | Samsung |  | <5%
66 |  |  | LED светильник 700x700x100mm 4400Lm 40W 4000К IP40 накладной ОПАЛ | УТ-00010219 |  |  | 4400 | 700x700x100mm |  | AC 220V |  | 50 000 часов | Россия |  | Samsung |  | <5% | 20160
67 |  |  | LED светильник 300x1200x100mm 4400Lm 40W 4000К IP40 накладной ОПАЛ | УТ-00010228 |  |  | 4400 | 300x1200x100mm |  | AC 220V |  | 50 000 часов | Россия |  | Samsung |  | <5% | 18060
68 |  |  | LED светильник 600x600x100mm 4400Lm 40W 5000К IP40 накладной ОПАЛ | УТ-00010214 | 5000 |  | 4400 | 600x600x100mm |  | AC 220V |  | 50 000 часов | Россия |  | Samsung |  | <5%
69 |  |  | LED светильник 700x700x100mm 4400Lm 40W 5000К IP40 накладной ОПАЛ | УТ-00010220 | 5000 |  | 4400 | 700x700x100mm |  | AC 220V |  | 50 000 часов | Россия |  | Samsung |  | <5% | 20160
70 |  |  | LED светильник 300x1200x100mm 4400Lm 40W 5000К IP40 накладной ОПАЛ | УТ-00010229 | 5000 |  | 4400 | 300x1200x100mm |  | AC 220V |  | 50 000 часов | Россия |  | Samsung |  | <5% | 18060
71 |  |  | LED светильник 300x1200x100mm 7920Lm 72W 3000К IP40 накладной ОПАЛ | УТ-00010230 | 3000 | 72 | 7920 | 300x1200x100mm |  | AC 220V |  | 50 000 часов | Россия | 500W ЛОН | Samsung |  | <5% | 18760
72 |  |  | LED светильник 600x600x100mm 7920Lm 72W 3000К IP40 накладной ОПАЛ | УТ-00010215 | 3000 |  | 7920 | 600x600x100mm |  | AC 220V |  | 50 000 часов | Россия |  | Samsung |  | <5% | 18760
73 |  |  | LED светильник 700x700x100mm 7920Lm 72W 3000К IP40 накладной ОПАЛ | УТ-00010221 | 3000 |  | 7920 | 700x700x100mm |  | AC 220V |  | 50 000 часов | Россия |  | Samsung |  | <5% | 20860
74 |  |  | LED светильник 300x1200x100mm 7920Lm 72W 4000К IP40 накладной ОПАЛ | УТ-00010231 | 4000 |  | 7920 | 300x1200x100mm |  | AC 220V |  | 50 000 часов | Россия |  | Samsung |  | <5% | 18760
75 |  |  | LED светильник 600x600x100mm 7920Lm 72W 4000К IP40 накладной ОПАЛ | УТ-00010216 | 4000 |  | 7920 | 600x600x100mm |  | AC 220V |  | 50 000 часов | Россия |  | Samsung |  | <5% | 18760
76 |  |  | LED светильник 700x700x100mm 7920Lm 72W 4000К IP40 накладной ОПАЛ | УТ-00010222 | 4000 |  | 7920 | 700x700x100mm |  | AC 220V |  | 50 000 часов | Россия |  | Samsung |  | <5% | 20860
77 |  |  | LED светильник 300x1200x100mm 7920Lm 72W 5000К IP40 накладной ОПАЛ | УТ-00010232 | 5000 |  | 7920 | 300x1200x100mm |  | AC 220V |  | 50 000 часов | Россия |  | Samsung |  | <5% | 18760
78 |  |  | LED светильник 600x600x100mm 7920Lm 72W 5000К IP40 накладной ОПАЛ | УТ-00010217 | 5000 |  | 7920 | 600x600x100mm |  | AC 220V |  | 50 000 часов | Россия |  | Samsung |  | <5%
79 |  |  | LED светильник 700x700x100mm 7920Lm 72W 5000К IP40 накладной ОПАЛ | УТ-00010223 | 5000 |  | 7920 | 700x700x100mm |  | AC 220V |  | 50 000 часов | Россия |  | Samsung |  | <5% | 20860
80 |  |  | LED светильник 800x800x100mm 8800Lm 80W 3000К IP40 накладной ОПАЛ | УТ-00010224 | 3000 | 80 | 8800 | 800x800x100mm |  | AC 220V |  | 50 000 часов | Россия | >500W ЛОН | Samsung |  | <5% | 22680
81 |  |  | LED светильник 800x800x100mm 8800Lm 80W 4000К IP40 накладной ОПАЛ | УТ-00010225 | 4000 |  | 8800 |  |  | AC 220V |  | 50 000 часов | Россия |  | Samsung |  | <5%
82 |  |  | LED светильник 800x800x100mm 8800Lm 80W 5000К IP40 накладной ОПАЛ | УТ-00010226 | 5000 |  | 8800 |  |  | AC 220V |  | 50 000 часов | Россия |  | Samsung |  | <5%
83 |  |  | LED светильник 200x75mm 780Lm 7W 3000K IP20 AC 220-240V накладной КРУГ БК | УТ-00010776 | 3000 | 7 | 780 | 200х75mm | 20 | AC 220-240V | 1 | 30 000 часов | Китай | 60W ЛОН |  | 140 | <5% | 4175
84 |  |  | LED светильник 300x80mm 1360Lm 16W 3000K IP20 AC 220-240V накладной КРУГ БК | УТ-00010777 |  | 16 | 1360 | 300х80mm | 20 | AC 220-240V |  | 30 000 часов | Китай | 100W ЛОН |  |  | <5% | 6730
85 |  |  | LED светильник 400х100mm 1560Lm 25W 3000K IP20 AC 220-240V накладной КРУГ БК | УТ-00010782 | 3000 | 25 | 1560 | 400х100mm | 20 | AC 220-240V | 1 | 30 000 часов | Китай | 120W ЛОН |  | 120 | <5% | 4830
86 |  |  | LED светильник 400х100mm 1560Lm 25W 4000K IP20 AC 220-240V накладной КРУГ БК | УТ-00010783 | 4000 |  | 1560 | 400х100mm |  | AC 220-240V |  | 30 000 часов | Китай | 120W ЛОН |  |  | <5%
87 |  |  | LED светильник 500х100mm 2040Lm 35W 3000K IP20 AC 220-240V накладной КРУГ БК | УТ-00010785 | 3000 | 35 | 2040 | 500х100mm |  | AC 220-240V |  | 30 000 часов | Китай | 200W ЛОН |  |  | <5% | 6880
88 |  |  | LED светильник 500х100mm 2040Lm 35W 4000K IP20 AC 220-240V накладной КРУГ БК | УТ-00010784 | 4000 |  | 2040 | 500х100mm |  | AC 220-240V |  | 30 000 часов | Китай | 200W ЛОН |  |  | <5%
89 |  |  | LED светильник 600х100mm 2760Lm 50W 3000K IP20 AC 220-240V накладной КРУГ БК | УТ-00010787 | 3000 | 50 | 2760 | 600х100mm |  | AC 220-240V |  | 30 000 часов | Китай | >200W ЛОН |  |  | <5% | 9150
90 |  |  | LED светильник 600х100mm 2760Lm 50W 4000K IP20 AC 220-240V накладной КРУГ БК | УТ-00010786 | 4000 |  | 2760 | 600х100mm |  | AC 220-240V |  | 30 000 часов | Китай | >200W ЛОН |  |  | <5%
91 |  |  | LED светильник 800х100mm 5220Lm 90W 3000K IP20 AC 220-240V накладной КРУГ БК | УТ-00010789 | 3000 | 90 | 5220 | 800х100mm |  | AC 220-240V |  | 30 000 часов | Китай | 500W ЛОН |  |  | <5% | 15255
92 |  |  | LED светильник 800х100mm 5220Lm 90W 4000K IP20 AC 220-240V накладной КРУГ БК | УТ-00010788 | 4000 | 90 | 5220 | 800х100mm |  | AC 220-240V |  | 30 000 часов | Китай | 500W ЛОН |  |  | <5%
93 |  |  | LED светильник 455x130mm 1920Lm 33W 3000K IP20 AC 220-240V накладной КРУГ БК | УТ-00010790 | 3000 | 33 | 1920 | 455x130mm | 20 | AC 220-240V | 1 | 30 000 часов | Китай | 150W ЛОН |  | 120 | <5% | 9100
94 |  |  | LED светильник 455x130mm 1920Lm 33W 4000K IP20 AC 220-240V накладной КРУГ БК | УТ-00010791 | 4000 |  | 1920 | 455x130mm |  | AC 220-240V |  | 30 000 часов | Китай | 150W ЛОН |  |  | <5%
95 |  |  | LED светильник 600x130mm 2520Lm 42W 3000K IP20 AC 220-240V накладной КРУГ БК | УТ-00010793 | 3000 | 42 | 2520 | 600x130mm |  | AC 220-240V |  | 30 000 часов | Китай | 200W ЛОН |  |  | <5% | 12495
96 |  |  | LED светильник 600x130mm 2520Lm 42W 4000K IP20 AC 220-240V накладной КРУГ БК | УТ-00010792 | 4000 |  | 2520 | 600x130mm |  | AC 220-240V |  | 30 000 часов | Китай | 200W ЛОН |  |  | <5%
97 |  |  | LED светильник 450x450x125mm 2040Lm 35W 3000K IP20 накладной КВАДРАТ БК | УТ-00010797 | 3000 | 35 | 2040 | 450х450х125mm | 20 | AC 220-240V | 1 | 30 000 часов | Китай | 150W ЛОН |  | 120 | <5% | 7960
98 |  |  | LED светильник 450x450x125mm 2040Lm 35W 4000K IP20 накладной КВАДРАТ БК | УТ-00010798 | 4000 |  | 2040 | 450х450х125mm |  | AC 220-240V |  | 30 000 часов | Китай | 150W ЛОН |  |  | <5%
99 |  |  | LED светильник 550x550x140mm 3060Lm 53W 3000K IP20 накладной КВАДРАТ БК | УТ-00010800 | 3000 | 53 | 3060 | 550х550х140mm |  | AC 220-240V |  | 30 000 часов | Китай | >200W ЛОН |  |  | <5% | 10615
100 |  |  | LED светильник 550x550x140mm 3060Lm 53W 4000K IP20 накладной КВАДРАТ БК | УТ-00010799 | 4000 |  | 3060 | 550х550х140mm |  | AC 220-240V |  | 30 000 часов | Китай | >200W ЛОН |  |  | <5%
101 |  |  | LED светильник 400x100mm 1560Lm 24W 3000-6000K IP20 накладной КРУГ БК диммируемый с пультом | УТ-00010801 | 3000 | 24 | 1560 | 400х100mm | 20 | AC 220-240V | 1 | 30 000 часов | Китай | 120W ЛОН |  | 120 | <5% | 6160
102 |  |  | LED светильник 500x100mm 2040Lm 30W 3000-6000K IP20 накладной КРУГ БК диммируемый с пультом | УТ-00010802 |  | 30 | 2040 | 500х100mm | 20 | AC 220-240V |  | 30 000 часов | Китай | >150W ЛОН |  |  | <5% | 8780
103 |  |  | LED светильник 600x100mm 2760Lm 42W 3000-6000K IP20 накладной КРУГ БК диммируемый с пультом | УТ-00010803 |  | 42 | 2760 | 600х100mm | 20 | AC 220-240V |  | 30 000 часов | Китай | 200W ЛОН |  |  | <5% | 11685
104 |  |  | LED светильник 800x100mm 5220Lm 87W 3000-6000K IP20 накладной КРУГ БК диммируемый с пультом | УТ-00010804 |  | 87 | 5220 | 800х100mm | 20 | AC 220-240V |  | 30 000 часов | Китай | 500W ЛОН |  |  | <5% | 19500
105 |  |  | LED светильник 400x100mm 1560Lm 24W 3000-6000K IP20 накладной КРУГ ЧК диммируемый с пультом | УТ-00010805 | 3000 | 24 | 1560 | 400х100mm | 20 | AC 220-240V | 1 | 30 000 часов | Китай | 120W ЛОН |  | 120 | <5% | 6730
106 |  |  | LED светильник 500x100mm 2040Lm 30W 3000-6000K IP20 накладной КРУГ ЧК диммируемый с пультом | УТ-00010806 | 3000 | 30 | 2040 | 500х100mm | 20 | AC 220-240V | 1 | 30 000 часов | Китай | >150W ЛОН |  |  | <5% | 9595
107 |  |  | LED светильник 600x100mm 2760Lm 42W 3000-6000K IP20 накладной КРУГ ЧК диммируемый с пультом | УТ-00010807 | 3000 | 42 | 2760 | 600х100mm | 20 | AC 220-240V | 1 | 30 000 часов | Китай | 200W ЛОН |  |  | <5% | 12790
108 |  |  | LED светильник 800x100mm 5220Lm 87W 3000-6000K IP20 накладной КРУГ ЧК диммируемый с пультом | УТ-00010808 | 3000 | 87 | 5220 | 800х100mm | 20 | AC 220-240V | 1 | 30 000 часов | Китай | 500W ЛОН |  |  | <5% | 21335
109 |  |  | LED светильник 450x450x125mm 2040Lm 30W 3000-6000K IP20 накладной КВАДРАТ БК диммируемый с пультом | УТ-00010809 | 3000 | 30 | 2040 | 450х450х125mm | 20 | AC 220-240V | 1 | 30 000 часов | Китай | >150W ЛОН |  | 120 | <5% | 10190
110 |  |  | LED светильник 550x550x140mm 3060Lm 45W 3000-6000K IP20 накладной КВАДРАТ БК диммируемый с пультом | УТ-00010810 |  | 45 | 3060 | 550х550х140mm | 20 | AC 220-240V |  | 30 000 часов | Китай | >200W ЛОН |  |  | <5% | 13585
111 |  |  | LED светильник 450x450x125mm 2040Lm 30W 3000-6000K IP20 накладной КВАДРАТ ЧК диммируемый с пультом | УТ-00010811 | 3000 | 30 | 2040 | 450х450х125mm | 20 | AC 220-240V | 1 | 30 000 часов | Китай | >150W ЛОН |  | 120 | <5% | 11145
112 |  |  | LED светильник 550x550x140mm 3060Lm 45W 3000-6000K IP20 накладной КВАДРАТ ЧК диммируемый с пультом | УТ-00010812 | 3000 | 45 | 3060 | 550х550х140mm | 20 | AC 220-240V | 1 | 30 000 часов | Китай | >200W ЛОН |  | 120 | <5% | 14880
113 |  |  | LED светильник 90х126mm 720-810Lm 9W 3000K IP20 накладной БК цилиндр | УТ-00010817 | 3000 | 9 | 720 | 90х126mm | 20 | AC 110-240V | 1 | 30 000 часов | Китай | >ГЛ 50W |  | 24 | <5% | 1815
114 |  |  | LED светильник 90х126mm 720-810Lm 9W 4000K IP20 накладной БК цилиндр | УТ-00010683 | 4000 |  | 720 | 90х126mm |  | AC 110-240V |  | 30 000 часов | Китай | >ГЛ 50W |  |  | <5%
115 |  |  | LED светильник 90х126mm 720-810Lm 9W 6000K IP20 накладной БК цилиндр | УТ-00010818 | 6000 |  | 720 | 90х126mm |  | AC 110-240V |  | 30 000 часов | Китай | >ГЛ 50W |  |  | <5%
116 |  |  | LED светильник 120х140mm 1280-1440Lm 16W 3000K IP20 накладной БК цилиндр | УТ-00010821 | 3000 | 16 | 1280 | 120х140mm |  | AC 110-240V |  | 30 000 часов | Китай | ГЛ 150W |  |  | <5% | 2355
117 |  |  | LED светильник 120х140mm 1280-1440Lm 16W 4000K IP20 накладной БК цилиндр | УТ-00010820 | 4000 |  | 1280 | 120х140mm |  | AC 110-240V |  | 30 000 часов | Китай | ГЛ 150W |  |  | <5%
118 |  |  | LED светильник 120х140mm 1280-1440Lm 16W 6000K IP20 накладной БК цилиндр | УТ-00010819 | 6000 |  | 1280 | 120х140mm |  | AC 110-240V |  | 30 000 часов | Китай | ГЛ 150W |  |  | <5%
119 |  |  | LED светильник 140х140mm 2400-2700Lm 30W 3000K IP20 накладной БК цилиндр | УТ-00010824 | 3000 | 30 | 2700 | 140х140mm |  | AC 110-240V |  | 30 000 часов | Китай | >ГЛ 200W |  |  | <5% | 4015
120 |  |  | LED светильник 140х140mm 2400-2700Lm 30W 4000K IP20 накладной БК цилиндр | УТ-00010823 | 4000 | 30 | 2700 | 140х140mm |  | AC 110-240V |  | 30 000 часов | Китай | >ГЛ 200W |  |  | <5%
121 |  |  | LED светильник 140х140mm 2400-2700Lm 30W 6000K IP20 накладной БК цилиндр | УТ-00010822 | 6000 | 30 | 2700 | 140х140mm |  | AC 110-240V |  | 30 000 часов | Китай | >ГЛ 200W |  |  | <5%
122 |  |  | LED светильник 90х60mm 560-640Lm 8W 3000K IP20 накладной КРУГ БК | УТ-00010896 | 3000 | 8 | 560 | 90х60mm | 20 | AC 110-240V | 1 | 30 000 часов | Китай | ГЛ 50W |  | 100 | <5% | 1105
123 |  |  | LED светильник 90х60mm 560-640Lm 8W 4000K IP20 накладной КРУГ БК | УТ-00010897 | 4000 | 8 | 560 | 90х60mm | 20 | AC 110-240V | 1 | 30 000 часов | Китай | ГЛ 50W |  |  | <5%
124 |  |  | LED светильник 90х60mm 560-640Lm 8W 6000K IP20 накладной КРУГ БК | УТ-00010898 | 6000 | 8 | 560 | 90х60mm | 20 | AC 110-240V | 1 | 30 000 часов | Китай | ГЛ 50W |  |  | <5%
125 |  |  | LED светильник 120x65mm 840-960Lm 12W 3000K IP20 накладной КРУГ БК | УТ-00010899 | 3000 | 12 | 840 | 120х65mm | 20 | AC 110-240V | 1 | 30 000 часов | Китай | ГЛ 60W |  |  | <5% | 1430
126 |  |  | LED светильник 120x65mm 840-960Lm 12W 4000K IP20 накладной КРУГ БК | УТ-00010900 | 4000 | 12 | 840 | 120х65mm | 20 | AC 110-240V | 1 | 30 000 часов | Китай | ГЛ 60W |  |  | <5%
127 |  |  | LED светильник 120x65mm 840-960Lm 12W 6000K IP20 накладной КРУГ БК | УТ-00010901 | 6000 | 12 | 840 | 120х65mm | 20 | AC 110-240V | 1 | 30 000 часов | Китай | ГЛ 60W |  |  | <5%
128 |  |  | LED светильник 140x65mm 1260-1440Lm 18W 3000K IP20 накладной КРУГ БК | УТ-00010902 | 3000 | 18 | 1260 | 140х65mm | 20 | AC 110-240V | 1 | 30 000 часов | Китай | ГЛ 150W |  |  | <5% | 1855
129 |  |  | LED светильник 140x65mm 1260-1440Lm 18W 4000K IP20 накладной КРУГ БК | УТ-00010903 | 4000 | 18 | 1260 | 140х65mm | 20 | AC 110-240V | 1 | 30 000 часов | Китай | ГЛ 150W |  |  | <5%
130 |  |  | LED светильник 140x65mm 1260-1440Lm 18W 6000K IP20 накладной КРУГ БК | УТ-00010904 | 6000 | 18 | 1260 | 140х65mm | 20 | AC 110-240V | 1 | 30 000 часов | Китай | ГЛ 150W |  |  | <5%
131 |  |  | LED светильник 175x40mm 1280-1440Lm 16W 3000K IP20 накладной КРУГ БК | УТ-00010905 | 3000 | 16 | 1280 | 175х40mm | 20 | AC 110-240V | 1 | 30 000 часов | Китай | ГЛ 150W |  | 100 | <5% | 2275
132 |  |  | LED светильник 175x40mm 1280-1440Lm 16W 4000K IP20 накладной КРУГ БК | УТ-00010906 | 4000 | 16 | 1280 | 175х40mm | 20 | AC 110-240V | 1 | 30 000 часов | Китай | ГЛ 150W |  | 100 | <5% | 2275
133 |  |  | LED светильник 175x40mm 1280-1440Lm 16W 6000K IP20 накладной КРУГ БК | УТ-00010907 | 6000 | 16 | 1280 | 175х40mm | 20 | AC 110-240V | 1 | 30 000 часов | Китай | ГЛ 150W |  | 100 | <5% | 2275
134 |  |  | LED светильник 210x40mm 1600-1800Lm 20W 3000K IP20 накладной КРУГ БК | УТ-00010910 | 3000 | 20 | 1600 | 210х40mm | 20 | AC 110-240V | 1 | 30 000 часов | Китай | ГЛ 150-200W |  | 100 | <5% | 2675
135 |  |  | LED светильник 210x40mm 1600-1800Lm 20W 4000K IP20 накладной КРУГ БК | УТ-00010909 | 4000 | 20 | 1600 | 210х40mm | 20 | AC 110-240V | 1 | 30 000 часов | Китай | ГЛ 150-200W |  | 100 | <5% | 2675
136 |  |  | LED светильник 210x40mm 1600-1800Lm 20W 6000K IP20 накладной КРУГ БК | УТ-00010908 | 6000 | 20 | 1600 | 210х40mm | 20 | AC 110-240V | 1 | 30 000 часов | Китай | ГЛ 150-200W |  | 100 | <5% | 2675
137 |  |  | LED светильник 250x43mm 2400-2700Lm 30W 3000K IP20 накладной КРУГ БК | УТ-00010913 | 3000 | 30 | 2400 | 250х43mm | 20 | AC 110-240V | 1 | 30 000 часов | Китай | ГЛ 200-300W |  | 100 | <5% | 3255
138 |  |  | LED светильник 250x43mm 2400-2700Lm 30W 4000K IP20 накладной КРУГ БК | УТ-00010912 | 4000 | 30 | 2400 | 250х43mm | 20 | AC 110-240V | 1 | 30 000 часов | Китай | ГЛ 200-300W |  | 100 | <5% | 3255
139 |  |  | LED светильник 250x43mm 2400-2700Lm 30W 6000K IP20 накладной КРУГ БК | УТ-00010911 | 6000 | 30 | 2400 | 250х43mm | 20 | AC 110-240V | 1 | 30 000 часов | Китай | ГЛ 200-300W |  | 100 | <5% | 3255
140 |  |  | LED светильник 90x60mm 560-640Lm 8W 4000K IP20 накладной КРУГ ЧК | УТ-00010914 | 4000 | 8 | 560 | 90х60mm | 20 | AC 110-240V | 1 | 30 000 часов | Китай | ГЛ 50W |  | 100 | <5% | 1105
141 |  |  | LED светильник 120x65mm 840-960Lm 12W 4000K IP20 накладной КРУГ ЧК | УТ-00010915 |  | 12 | 840 | 120х65mm | 20 | AC 110-240V |  | 30 000 часов | Китай | ГЛ 60W |  |  | <5% | 1430
142 |  |  | LED светильник 140x65mm 1260-1440Lm 18W 4000K IP20 накладной КРУГ ЧК | УТ-00010916 |  | 18 | 1260 | 140х65mm | 20 | AC 110-240V |  | 30 000 часов | Китай | ГЛ 150W |  |  | <5% | 1855
143 |  |  | LED светильник 175x39mm 1280-1440Lm 16W 4000K IP20 накладной КРУГ ЧК | УТ-00010917 | 4000 | 16 | 1280 | 175х39mm | 20 | AC 110-240V | 1 | 30 000 часов | Китай | ГЛ 150W |  | 100 | <5% | 2275
144 |  |  | LED светильник 210x39mm 1600-1800Lm 20W 4000K IP20 накладной КРУГ ЧК | УТ-00010918 | 4000 | 20 | 1600 | 210х39mm | 20 | AC 110-240V | 1 | 30 000 часов | Китай | ГЛ 150-200W |  | 100 | <5% | 2675
145 |  |  | LED светильник 250x43mm 2400-2700Lm 30W 4000K IP20 накладной КРУГ ЧК | УТ-00010919 | 4000 | 30 | 2400 | 250x43mm | 20 | AC 110-240V | 1 | 30 000 часов | Китай | ГЛ 200-300W |  | 100 | <5% | 3255
146 |  |  | LED светильник 300х100mm 1200Lm 20W AC185-265V 6000К IP20 потолочный | УТ-00011197 | 6000 | 20 | 1200 | 300х100mm | 20 | AC 185-265V | 2 | 30 000 часов | Китай | 100W ЛОН | SMD | 120 | <5% | 525
147 |  |  | LED светильник 350х110mm 1500Lm 25W AC185-265V 6000К IP20 потолочный | УТ-00011198 |  | 25 | 1500 | 350х110mm | 20 | AC 185-265V |  | 30 000 часов | Китай | 120W ЛОН | SMD |  | <5% | 665
148 |  |  | LED светильник 450х120mm 2100Lm 35W AC185-265V 6000К IP20 потолочный | УТ-00011199 |  | 35 | 2100 | 450х120mm | 20 | AC 185-265V |  | 30 000 часов | Китай | >150W ЛОН | SMD |  | <5% | 1255
149 |  |  | LED светильник 300х100mm 1200Lm 20W AC185-265V 6000К IP20 потолочный | УТ-00011200 | 6000 | 20 | 1200 | 300х100mm | 20 | AC 185-265V | 2 | 30 000 часов | Китай | 100W ЛОН | SMD | 120 | <5% | 525
150 |  |  | LED светильник 350х110mm 1500Lm 25W AC185-265V 6000К IP20 потолочный | УТ-00011201 | 6000 | 25 | 1500 | 350х110mm | 20 | AC 185-265V | 2 | 30 000 часов | Китай | 120W ЛОН | SMD | 120 | <5% | 665
151 |  |  | LED светильник 450х120mm 2100Lm 35W AC185-265V 6000К IP20 потолочный | УТ-00011202 | 6000 | 35 | 2100 | 450х120mm | 20 | AC 185-265V | 2 | 30 000 часов | Китай | >150W ЛОН | SMD | 120 | <5% | 1255
152 |  |  | LED светильник 300х100mm 1200Lm 20W AC185-265V 6000К IP20 потолочный | УТ-00011203 | 6000 | 20 | 1200 | 300х100mm | 20 | AC 185-265V | 2 | 30 000 часов | Китай | 100W ЛОН | SMD | 120 | <5% | 525
153 |  |  | LED светильник 350х110mm 1500Lm 25W AC185-265V 6000К IP20 потолочный | УТ-00011204 | 6000 | 25 | 1500 | 350х110mm | 20 | AC 185-265V | 2 | 30 000 часов | Китай | 120W ЛОН | SMD | 120 | <5% | 665
154 |  |  | LED светильник 450х120mm 2100Lm 35W AC185-265V 6000К IP20 потолочный | УТ-00011205 | 6000 | 35 | 2100 | 450х120mm | 20 | AC 185-265V | 2 | 30 000 часов | Китай | >150W ЛОН | SMD | 120 | <5% | 1255

## 1.2.4
Звоните !!! 8 495 640 25 35 многоканальный
с 9-00 до 19-00 без выходных
Пишите !!! 2268710@russvetopttorg.ru
|  | Фото | Наименование | Код товара на сайте | Цвет свечения, K | Потребляемая мощность, W | Световой поток, Lm | Размер | Защита (IP) | Напряжение, V | Обслуживание | Срок службы, ч | Страна производства | Эквивалент | Производитель LED | Угол рассеивания света | Коэф. пульсации | Цена
| 1 |  | LED светильник 540x100x150mm 1100Lm 10W 3000K IP40 подвесной | УТ-00009017 | 3000 | 10 | 1100 | 540x100x150mm | 40 | AC 220V | 3 | 50 000 часов | Россия | LUM 1х18 (165%) | Samsung | 120 | <5% | 4455
| 2 |  | LED светильник 540x100x150mm 1100Lm 10W 4000K IP40 подвесной | УТ-00009018 | 4000 |  | 1100 | 540x100x150mm |  | AC 220V |  | 50 000 часов | Россия | LUM 1х18 (165%) |  |  | <5%
| 3 |  | LED светильник 540x100x150mm 1100Lm 10W 5000K IP40 подвесной | УТ-00009019 | 5000 |  | 1100 | 540x100x150mm |  | AC 220V |  | 50 000 часов | Россия | LUM 1х18 (165%) |  |  | <5%
| 4 |  | LED светильник 1050x100x150mm 2200Lm 20W 3000K IP40 подвесной | УТ-00009020 | 3000 | 20 | 2200 | 1050x100x150mm |  | AC 220V |  | 50 000 часов | Россия | LUM 2х18 (165%) |  |  | <5% | 6665
| 5 |  | LED светильник 1050x100x150mm 2200Lm 20W 4000K IP40 подвесной | УТ-00009021 | 4000 |  | 2200 | 1050x100x150mm |  | AC 220V |  | 50 000 часов | Россия | LUM 2х18 (165%) |  |  | <5%
| 6 |  | LED светильник 1050x100x150mm 2200Lm 20W 5000K IP40 подвесной | УТ-00009022 | 5000 |  | 2200 | 1050x100x150mm |  | AC 220V |  | 50 000 часов | Россия | LUM 2х18 (165%) |  |  | <5%
| 7 |  | LED светильник 1560x100x150mm 3300Lm 30W 3000K IP40 подвесной | УТ-00009023 | 3000 | 30 | 3300 | 1560x100x150mm |  | AC 220V |  | 50 000 часов | Россия | LUM 2х18 (250%) |  |  | <5% | 9640
| 8 |  | LED светильник 1560x100x150mm 3300Lm 30W 4000K IP40 подвесной | УТ-00009024 | 4000 | 30 | 3300 | 1560x100x150mm |  | AC 220V |  | 50 000 часов | Россия | LUM 2х18 (250%) |  |  | <5%
| 9 |  | LED светильник 1560x100x150mm 3300Lm 30W 5000K IP40 подвесной | УТ-00009025 | 5000 | 30 | 3300 | 1560x100x150mm |  | AC 220V |  | 50 000 часов | Россия | LUM 2х18 (250%) |  |  | <5%
10 |  |  | LED светильник 2070x100x150mm 4400Lm 40W 3000K IP40 подвесной | УТ-00009026 | 3000 | 40 | 4400 | 2070x100x150mm |  | AC 220V |  | 50 000 часов | Россия | LUM 2х36 (110%) |  |  | <5% | 12615
11 |  |  | LED светильник 2070x100x150mm 4400Lm 40W 4000K IP40 подвесной | УТ-00009027 | 4000 | 40 | 4400 | 2070x100x150mm |  | AC 220V |  | 50 000 часов | Россия | LUM 2х36 (110%) |  |  | <5% | 12615
12 |  |  | LED светильник 2070x100x150mm 4400Lm 40W 5000K IP40 подвесной | УТ-00009028 | 5000 | 40 | 4400 | 2070x100x150mm |  | AC 220V |  | 50 000 часов | Россия | LUM 2х36 (110%) |  |  | <5% | 12615
13 |  |  | LED светильник 540x100x150mm 2200Lm 20W 3000K IP40 подвесной | УТ-00009029 | 3000 | 20 | 2200 | 540x100x150mm | 40 | AC 220V | 3 | 50 000 часов | Россия | LUM 2х18 (165%) | Samsung | 120 | <5% | 5880
14 |  |  | LED светильник 540x100x150mm 2200Lm 20W 4000K IP40 подвесной | УТ-00009030 | 4000 | 20 | 2200 | 540x100x150mm | 40 | AC 220V | 3 | 50 000 часов | Россия | LUM 2х18 (165%) | Samsung | 120 | <5% | 5880
15 |  |  | LED светильник 540x100x150mm 2200Lm 20W 5000K IP40 подвесной | УТ-00009031 | 5000 | 20 | 2200 | 540x100x150mm | 40 | AC 220V | 3 | 50 000 часов | Россия | LUM 2х18 (165%) | Samsung | 120 | <5% | 5880
16 |  |  | LED светильник 1050x100x150mm 4400Lm 40W 3000K IP40 подвесной | УТ-00009032 | 3000 | 40 | 4400 | 1050x100x150mm | 40 | AC 220V | 3 | 50 000 часов | Россия | LUM 2х36 (110%) | Samsung | 120 | <5% | 8775
17 |  |  | LED светильник 1050x100x150mm 4400Lm 40W 4000K IP40 подвесной | УТ-00009033 | 4000 | 40 | 4400 | 1050x100x150mm | 40 | AC 220V | 3 | 50 000 часов | Россия | LUM 2х36 (110%) | Samsung | 120 | <5% | 8775
18 |  |  | LED светильник 1050x100x150mm 4400Lm 40W 5000K IP40 подвесной | УТ-00009034 | 5000 | 40 | 4400 | 1050x100x150mm | 40 | AC 220V | 3 | 50 000 часов | Россия | LUM 2х36 (110%) | Samsung | 120 | <5% | 8775
19 |  |  | LED светильник 1560x100x150mm 6600Lm 60W 3000K IP40 подвесной | УТ-00009035 | 3000 | 60 | 6600 | 1560x100x150mm | 40 | AC 220V | 3 | 50 000 часов | Россия | LUM 2х36 (165%) | Samsung | 120 | <5% | 13875
20 |  |  | LED светильник 1560x100x150mm 6600Lm 60W 4000K IP40 подвесной | УТ-00009036 | 4000 | 60 | 6600 | 1560x100x150mm | 40 | AC 220V | 3 | 50 000 часов | Россия | LUM 2х36 (165%) | Samsung | 120 | <5% | 13875
21 |  |  | LED светильник 1560x100x150mm 6600Lm 60W 5000K IP40 подвесной | УТ-00009037 | 5000 | 60 | 6600 | 1560x100x150mm | 40 | AC 220V | 3 | 50 000 часов | Россия | LUM 2х36 (165%) | Samsung | 120 | <5% | 13875
22 |  |  | LED светильник 2070x100x150mm 8800Lm 80W 3000K IP40 подвесной | УТ-00009038 | 3000 | 80 | 8800 | 2070x100x150mm | 40 | AC 220V | 3 | 50 000 часов | Россия | LUM 2х36 (220%) | Samsung | 120 | <5% | 18330
23 |  |  | LED светильник 2070x100x150mm 8800Lm 80W 4000K IP40 подвесной | УТ-00009039 | 4000 | 80 | 8800 | 2070x100x150mm | 40 | AC 220V | 3 | 50 000 часов | Россия | LUM 2х36 (220%) | Samsung | 120 | <5% | 18330
24 |  |  | LED светильник 2070x100x150mm 8800Lm 80W 5000K IP40 подвесной | УТ-00009040 | 5000 | 80 | 8800 | 2070x100x150mm | 40 | AC 220V | 3 | 50 000 часов | Россия | LUM 2х36 (220%) | Samsung | 120 | <5% | 18330
25 |  |  | LED светильник 570х570х100х150mm 2200Lm 20W 3000K IP40 подвесной угловой | УТ-00009041 | 3000 | 20 | 2200 | 570х570x100x150mm | 40 | AC 220V | 3 | 50 000 часов | Россия | LUM 2х18 (165%) | Samsung | 120 | <5% | 7330
26 |  |  | LED светильник 570х570х100х150mm 2200Lm 20W 4000K IP40 подвесной угловой | УТ-00009042 | 4000 |  | 2200 |  | 40 | AC 220V |  | 50 000 часов | Россия | LUM 2х18 (165%) | Samsung |  | <5%
27 |  |  | LED светильник 570х570х100х150mm 2200Lm 20W 5000K IP40 подвесной угловой | УТ-00009043 | 5000 |  | 2200 |  | 40 | AC 220V |  | 50 000 часов | Россия | LUM 2х18 (165%) | Samsung |  | <5%
28 |  |  | LED светильник 570х570х100х150mm 4400Lm 40W 3000K IP40 подвесной угловой | УТ-00009044 | 3000 | 40 | 4400 |  | 40 | AC 220V |  | 50 000 часов | Россия | LUM 2х36 (110%) | Samsung |  | <5% | 9425
29 |  |  | LED светильник 570х570х100х150mm 4400Lm 40W 4000K IP40 подвесной угловой | УТ-00009045 | 4000 |  | 4400 |  | 40 | AC 220V |  | 50 000 часов | Россия | LUM 2х36 (110%) | Samsung |  | <5%
30 |  |  | LED светильник 570х570х100х150mm 4400Lm 40W 5000K IP40 подвесной угловой | УТ-00009046 | 5000 |  | 4400 |  | 40 | AC 220V |  | 50 000 часов | Россия | LUM 2х36 (110%) | Samsung |  | <5%
31 |  |  | LED светильник 540х60х90mm 1100Lm 10W 3000K IP40 подвесной | УТ-00009047 | 3000 | 10 | 1100 | 540x60x90mm | 40 | AC 220V | 3 | 50 000 часов | Россия | LUM 1х18 (165%) | Samsung | 120 | <5% | 2940
32 |  |  | LED светильник 540х60х90mm 1100Lm 10W 4000K IP40 подвесной | УТ-00009048 | 4000 | 10 | 1100 | 540x60x90mm | 40 | AC 220V | 3 | 50 000 часов | Россия | LUM 1х18 (165%) | Samsung | 120 | <5% | 2940
33 |  |  | LED светильник 540х60х90mm 1100Lm 10W 5000K IP40 подвесной | УТ-00009049 | 5000 | 10 | 1100 | 540x60x90mm | 40 | AC 220V | 3 | 50 000 часов | Россия | LUM 1х18 (165%) | Samsung | 120 | <5% | 2940
34 |  |  | LED светильник 1050х60х90mm 2200Lm 20W 3000K IP40 подвесной | УТ-00009050 | 3000 | 20 | 2200 | 1050x60x90mm | 40 | AC 220V | 3 | 50 000 часов | Россия | LUM 2х18 (165%) | Samsung | 120 | <5% | 4690
35 |  |  | LED светильник 1050х60х90mm 2200Lm 20W 4000K IP40 подвесной | УТ-00009051 | 4000 | 20 | 2200 | 1050x60x90mm | 40 | AC 220V | 3 | 50 000 часов | Россия | LUM 2х18 (165%) | Samsung | 120 | <5% | 4690
36 |  |  | LED светильник 1050х60х90mm 2200Lm 20W 5000K IP40 подвесной | УТ-00009052 | 5000 | 20 | 2200 | 1050x60x90mm | 40 | AC 220V | 3 | 50 000 часов | Россия | LUM 2х18 (165%) | Samsung | 120 | <5% | 4690
37 |  |  | LED светильник 1560х60х90mm 3300Lm 30W 3000K IP40 подвесной | УТ-00009053 | 3000 | 30 | 3300 | 1560x60x90mm | 40 | AC 220V | 3 | 50 000 часов | Россия | LUM 2х18 (250%) | Samsung | 120 | <5% | 6580
38 |  |  | LED светильник 1560х60х90mm 3300Lm 30W 4000K IP40 подвесной | УТ-00009054 | 4000 | 30 | 3300 | 1560x60x90mm | 40 | AC 220V | 3 | 50 000 часов | Россия | LUM 2х18 (250%) | Samsung | 120 | <5% | 6580
39 |  |  | LED светильник 1560х60х90mm 3300Lm 30W 5000K IP40 подвесной | УТ-00009055 | 5000 | 30 | 3300 | 1560x60x90mm | 40 | AC 220V | 3 | 50 000 часов | Россия | LUM 2х18 (250%) | Samsung | 120 | <5% | 6580
40 |  |  | LED светильник 2070х60х90mm 4400Lm 40W 3000K IP40 подвесной | УТ-00009056 | 3000 | 40 | 4400 | 2070x60x90mm | 40 | AC 220V | 3 | 50 000 часов | Россия | LUM 2х36 (110%) | Samsung | 120 | <5% | 8820
41 |  |  | LED светильник 2070х60х90mm 4400Lm 40W 4000K IP40 подвесной | УТ-00009057 | 4000 | 40 | 4400 | 2070x60x90mm | 40 | AC 220V | 3 | 50 000 часов | Россия | LUM 2х36 (110%) | Samsung | 120 | <5% | 8820
42 |  |  | LED светильник 2070х60х90mm 4400Lm 40W 5000K IP40 подвесной | УТ-00009058 | 5000 | 40 | 4400 | 2070x60x90mm | 40 | AC 220V | 3 | 50 000 часов | Россия | LUM 2х36 (110%) | Samsung | 120 | <5% | 8820
43 |  |  | LED светильник 540x60x90mm 2200Lm 20W 3000K IP40 подвесной | УТ-00009059 | 3000 | 20 | 2200 | 540x60x90mm | 40 | AC 220V | 3 | 50 000 часов | Россия | LUM 2х18 (165%) | Samsung | 120 | <5% | 3850
44 |  |  | LED светильник 540x60x90mm 2200Lm 20W 4000K IP40 подвесной | УТ-00009060 | 4000 | 20 | 2200 | 540x60x90mm | 40 | AC 220V | 3 | 50 000 часов | Россия | LUM 2х18 (165%) | Samsung | 120 | <5% | 3850
45 |  |  | LED светильник 540x60x90mm 2200Lm 20W 5000K IP40 подвесной | УТ-00009061 | 5000 | 20 | 2200 | 540x60x90mm | 40 | AC 220V | 3 | 50 000 часов | Россия | LUM 2х18 (165%) | Samsung | 120 | <5% | 3850
46 |  |  | LED светильник 1050x60x90mm 4400Lm 40W 3000K IP40 подвесной | УТ-00009062 | 3000 | 40 | 4400 | 1050x60x90mm | 40 | AC 220V | 3 | 50 000 часов | Россия | LUM 2х36 (110%) | Samsung | 120 | <5% | 5740
47 |  |  | LED светильник 1050x60x90mm 4400Lm 40W 4000K IP40 подвесной | УТ-00009063 | 4000 | 40 | 4400 | 1050x60x90mm | 40 | AC 220V | 3 | 50 000 часов | Россия | LUM 2х36 (110%) | Samsung | 120 | <5% | 5740
48 |  |  | LED светильник 1050x60x90mm 4400Lm 40W 5000K IP40 подвесной | УТ-00009064 | 5000 | 40 | 4400 | 1050x60x90mm | 40 | AC 220V | 3 | 50 000 часов | Россия | LUM 2х36 (110%) | Samsung | 120 | <5% | 5740
49 |  |  | LED светильник 1560x60x90mm 6600Lm 60W 3000K IP40 подвесной | УТ-00009065 | 3000 | 60 | 6600 | 1560x60x90mm | 40 | AC 220V | 3 | 50 000 часов | Россия | LUM 2х36 (165%) | Samsung | 120 | <5% | 9030
50 |  |  | LED светильник 1560x60x90mm 6600Lm 60W 4000K IP40 подвесной | УТ-00009066 | 4000 | 60 | 6600 | 1560x60x90mm | 40 | AC 220V | 3 | 50 000 часов | Россия | LUM 2х36 (165%) | Samsung | 120 | <5% | 9030
51 |  |  | LED светильник 1560x60x90mm 6600Lm 60W 5000K IP40 подвесной | УТ-00009067 | 5000 | 60 | 6600 | 1560x60x90mm | 40 | AC 220V | 3 | 50 000 часов | Россия | LUM 2х36 (165%) | Samsung | 120 | <5% | 9030
52 |  |  | LED светильник 2070x60x90mm 8800Lm 80W 3000K IP40 подвесной | УТ-00009068 | 3000 | 80 | 8800 | 2070x60x90mm | 40 | AC 220V | 3 | 50 000 часов | Россия | LUM 2х36 (220%) | Samsung | 120 | <5% | 11900
53 |  |  | LED светильник 2070x60x90mm 8800Lm 80W 4000K IP40 подвесной | УТ-00009069 | 4000 | 80 | 8800 | 2070x60x90mm | 40 | AC 220V | 3 | 50 000 часов | Россия | LUM 2х36 (220%) | Samsung | 120 | <5% | 11900
54 |  |  | LED светильник 2070x60x90mm 8800Lm 80W 5000K IP40 подвесной | УТ-00009070 | 5000 | 80 | 8800 | 2070x60x90mm | 40 | AC 220V | 3 | 50 000 часов | Россия | LUM 2х36 (220%) | Samsung | 120 | <5% | 11900
55 |  |  | LED светильник 570x570x60x90mm 2200Lm 20W 3000K IP40 подвесной угловой | УТ-00009071 | 3000 | 20 | 2200 | 570х570x60x90mm | 40 | AC 220V | 3 | 50 000 часов | Россия | LUM 2х18 (165%) | Samsung | 120 | <5% | 4760
56 |  |  | LED светильник 570x570x60x90mm 2200Lm 20W 4000K IP40 подвесной угловой | УТ-00009072 | 4000 | 20 | 2200 | 570х570x60x90mm | 40 | AC 220V | 3 | 50 000 часов | Россия | LUM 2х18 (165%) | Samsung | 120 | <5% | 4760
57 |  |  | LED светильник 570x570x60x90mm 2200Lm 20W 5000K IP40 подвесной угловой | УТ-00009073 | 5000 | 20 | 2200 | 570х570x60x90mm | 40 | AC 220V | 3 | 50 000 часов | Россия | LUM 2х18 (165%) | Samsung | 120 | <5% | 4760
58 |  |  | LED светильник 570x570x60x90mm 4400Lm 40W 3000K IP40 подвесной угловой | УТ-00009074 | 3000 | 40 | 4400 | 570х570x60x90mm | 40 | AC 220V | 3 | 50 000 часов | Россия | LUM 2х36 (110%) | Samsung | 120 | <5% | 6020
59 |  |  | LED светильник 570x570x60x90mm 4400Lm 40W 4000K IP40 подвесной угловой | УТ-00009075 | 4000 | 40 | 4400 | 570х570x60x90mm | 40 | AC 220V | 3 | 50 000 часов | Россия | LUM 2х36 (110%) | Samsung | 120 | <5% | 6020
60 |  |  | LED светильник 570x570x60x90mm 4400Lm 40W 5000K IP40 подвесной угловой | УТ-00009076 | 5000 | 40 | 4400 | 570х570x60x90mm | 40 | AC 220V | 3 | 50 000 часов | Россия | LUM 2х36 (110%) | Samsung | 120 | <5% | 6020
61 |  |  | LED светильник 540х60х60mm 1100Lm 10W 3000K IP40 подвесной | УТ-00009077 | 3000 | 10 | 1100 | 540x60x60mm | 40 | AC 220V | 3 | 50 000 часов | Россия | LUM 1х18 (165%) | Samsung | 120 | <5% | 2940
62 |  |  | LED светильник 540х60х60mm 1100Lm 10W 4000K IP40 подвесной | УТ-00009078 | 4000 | 10 | 1100 | 540x60x60mm | 40 | AC 220V | 3 | 50 000 часов | Россия | LUM 1х18 (165%) | Samsung | 120 | <5% | 2940
63 |  |  | LED светильник 540х60х60mm 1100Lm 10W 5000K IP40 подвесной | УТ-00009079 | 5000 | 10 | 1100 | 540x60x60mm | 40 | AC 220V | 3 | 50 000 часов | Россия | LUM 1х18 (165%) | Samsung | 120 | <5% | 2940
64 |  |  | LED светильник 1050х60х60mm 2200Lm 20W 3000K IP40 подвесной | УТ-00009080 | 3000 | 20 | 2200 | 1050x60x60mm | 40 | AC 220V | 3 | 50 000 часов | Россия | LUM 2х18 (165%) | Samsung | 120 | <5% | 4690
65 |  |  | LED светильник 1050х60х60mm 2200Lm 20W 4000K IP40 подвесной | УТ-00009081 | 4000 | 20 | 2200 | 1050x60x60mm | 40 | AC 220V | 3 | 50 000 часов | Россия | LUM 2х18 (165%) | Samsung | 120 | <5% | 4690
66 |  |  | LED светильник 1050х60х60mm 2200Lm 20W 5000K IP40 подвесной | УТ-00009082 | 5000 | 20 | 2200 | 1050x60x60mm | 40 | AC 220V | 3 | 50 000 часов | Россия | LUM 2х18 (165%) | Samsung | 120 | <5% | 4690
67 |  |  | LED светильник 1560х60х60mm 3300Lm 30W 3000K IP40 подвесной | УТ-00009083 | 3000 | 30 | 3300 | 1560x60x60mm | 40 | AC 220V | 3 | 50 000 часов | Россия | LUM 2х18 (250%) | Samsung | 120 | <5% | 6580
68 |  |  | LED светильник 1560х60х60mm 3300Lm 30W 4000K IP40 подвесной | УТ-00009084 | 4000 | 30 | 3300 | 1560x60x60mm | 40 | AC 220V | 3 | 50 000 часов | Россия | LUM 2х18 (250%) | Samsung | 120 | <5% | 6580
69 |  |  | LED светильник 1560х60х60mm 3300Lm 30W 5000K IP40 подвесной | УТ-00009085 | 5000 | 30 | 3300 | 1560x60x60mm | 40 | AC 220V | 3 | 50 000 часов | Россия | LUM 2х18 (250%) | Samsung | 120 | <5% | 6580
70 |  |  | LED светильник 2070х60х60mm 4400Lm 40W 3000K IP40 подвесной | УТ-00009086 | 3000 | 40 | 4400 | 2070x60x60mm | 40 | AC 220V | 3 | 50 000 часов | Россия | LUM 2х36 (110%) | Samsung | 120 | <5% | 8820
71 |  |  | LED светильник 2070х60х60mm 4400Lm 40W 4000K IP40 подвесной | УТ-00009087 | 4000 | 40 | 4400 | 2070x60x60mm | 40 | AC 220V | 3 | 50 000 часов | Россия | LUM 2х36 (110%) | Samsung | 120 | <5% | 8820
72 |  |  | LED светильник 2070х60х60mm 4400Lm 40W 5000K IP40 подвесной | УТ-00009088 | 5000 | 40 | 4400 | 2070x60x60mm | 40 | AC 220V | 3 | 50 000 часов | Россия | LUM 2х36 (110%) | Samsung | 120 | <5% | 8820
73 |  |  | LED светильник 540х60х60mm 2200Lm 20W 3000K IP40 подвесной | УТ-00009089 | 3000 | 20 | 2200 | 540x60x60mm | 40 | AC 220V | 3 | 50 000 часов | Россия | LUM 2х18 (165%) | Samsung | 120 | <5% | 3850
74 |  |  | LED светильник 540х60х60mm 2200Lm 20W 4000K IP40 подвесной | УТ-00009090 | 4000 | 20 | 2200 | 540x60x60mm | 40 | AC 220V | 3 | 50 000 часов | Россия | LUM 2х18 (165%) | Samsung | 120 | <5% | 3850
75 |  |  | LED светильник 540х60х60mm 2200Lm 20W 5000K IP40 подвесной | УТ-00009091 | 5000 | 20 | 2200 | 540x60x60mm | 40 | AC 220V | 3 | 50 000 часов | Россия | LUM 2х18 (165%) | Samsung | 120 | <5% | 3850
76 |  |  | LED светильник 1050х60х60mm 4400Lm 40W 3000K IP40 подвесной | УТ-00009092 | 3000 | 40 | 4400 | 1050x60x60mm | 40 | AC 220V | 3 | 50 000 часов | Россия | LUM 2х36 (110%) | Samsung | 120 | <5% | 5740
77 |  |  | LED светильник 1050х60х60mm 4400Lm 40W 4000K IP40 подвесной | УТ-00009093 | 4000 | 40 | 4400 | 1050x60x60mm | 40 | AC 220V | 3 | 50 000 часов | Россия | LUM 2х36 (110%) | Samsung | 120 | <5% | 5740
78 |  |  | LED светильник 1050х60х60mm 4400Lm 40W 5000K IP40 подвесной | УТ-00009094 | 5000 | 40 | 4400 | 1050x60x60mm | 40 | AC 220V | 3 | 50 000 часов | Россия | LUM 2х36 (110%) | Samsung | 120 | <5% | 5740
79 |  |  | LED светильник 1560х60х60mm 6600Lm 60W 3000K IP40 подвесной | УТ-00009095 | 3000 | 60 | 6600 | 1560x60x60mm | 40 | AC 220V | 3 | 50 000 часов | Россия | LUM 2х36 (165%) | Samsung | 120 | <5% | 9030
80 |  |  | LED светильник 1560х60х60mm 6600Lm 60W 4000K IP40 подвесной | УТ-00009096 | 4000 | 60 | 6600 | 1560x60x60mm | 40 | AC 220V | 3 | 50 000 часов | Россия | LUM 2х36 (165%) | Samsung | 120 | <5% | 9030
81 |  |  | LED светильник 1560х60х60mm 6600Lm 60W 5000K IP40 подвесной | УТ-00009097 | 5000 | 60 | 6600 | 1560x60x60mm | 40 | AC 220V | 3 | 50 000 часов | Россия | LUM 2х36 (165%) | Samsung | 120 | <5% | 9030
82 |  |  | LED светильник 2070х60х60mm 8800Lm 80W 3000K IP40 подвесной | УТ-00009098 | 3000 | 80 | 8800 | 2070x60x60mm | 40 | AC 220V | 3 | 50 000 часов | Россия | LUM 2х36 (220%) | Samsung | 120 | <5% | 11900
83 |  |  | LED светильник 2070х60х60mm 8800Lm 80W 4000K IP40 подвесной | УТ-00009099 | 4000 | 80 | 8800 | 2070x60x60mm | 40 | AC 220V | 3 | 50 000 часов | Россия | LUM 2х36 (220%) | Samsung | 120 | <5% | 11900
84 |  |  | LED светильник 2070х60х60mm 8800Lm 80W 5000K IP40 подвесной | УТ-00009100 | 5000 | 80 | 8800 | 2070x60x60mm | 40 | AC 220V | 3 | 50 000 часов | Россия | LUM 2х36 (220%) | Samsung | 120 | <5% | 11900
85 |  |  | LED светильник 570х570х60х60mm 2200Lm 20W 3000K IP40 подвесной угловой | УТ-00009101 | 3000 | 20 | 2200 | 570х570x60x60mm | 40 | AC 220V | 3 | 50 000 часов | Россия | LUM 2х18 (165%) | Samsung | 120 | <5% | 4760
86 |  |  | LED светильник 570х570х60х60mm 2200Lm 20W 4000K IP40 подвесной угловой | УТ-00009102 | 4000 | 20 | 2200 | 570х570x60x60mm | 40 | AC 220V | 3 | 50 000 часов | Россия | LUM 2х18 (165%) | Samsung | 120 | <5% | 4760
87 |  |  | LED светильник 570х570х60х60mm 2200Lm 20W 5000K IP40 подвесной угловой | УТ-00009103 | 5000 | 20 | 2200 | 570х570x60x60mm | 40 | AC 220V | 3 | 50 000 часов | Россия | LUM 2х18 (165%) | Samsung | 120 | <5% | 4760
88 |  |  | LED светильник 570х570х60х60mm 4400Lm 40W 3000K IP40 подвесной угловой | УТ-00009104 | 3000 | 40 | 4400 | 570х570x60x60mm | 40 | AC 220V | 3 | 50 000 часов | Россия | LUM 2х36 (110%) | Samsung | 120 | <5% | 6020
89 |  |  | LED светильник 570х570х60х60mm 4400Lm 40W 4000K IP40 подвесной угловой | УТ-00009105 | 4000 | 40 | 4400 | 570х570x60x60mm | 40 | AC 220V | 3 | 50 000 часов | Россия | LUM 2х36 (110%) | Samsung | 120 | <5% | 6020
90 |  |  | LED светильник 570х570х60х60mm 4400Lm 40W 5000K IP40 подвесной угловой | УТ-00009106 | 5000 | 40 | 4400 | 570х570x60x60mm | 40 | AC 220V | 3 | 50 000 часов | Россия | LUM 2х36 (110%) | Samsung | 120 | <5% | 6020
91 |  |  | LED светильник 500/1200mm 4550Lm 65W DC 24V 4000K IP33 подвесной | УТ-00011477 | 4000 | 65 | 4550 | 500/1200mm | 33 | DC 24V | 2 | 30 000 часов | Китай | LUM 2х36 (115%) |  | 120 | <5% | 16100
92 |  |  | LED светильник 1800х700mm 10850Lm 155W DC 24V 4000K IP33 подвесной | УТ-00011543 | 4000 | 155 | 10850 | 1800х700mm | 33 | DC 24V | 2 | 30 000 часов | Китай | LUM 2х58 (180%) |  | 120 | <5% | 32200
93 |  |  | LED светильник 1800х700mm 5425Lm 77,5W DC 24V 4000K IP33 подвесной | УТ-00011544 | 4000 | 78 | 5425 | 1800х700mm | 33 | DC 24V | 2 | 30 000 часов | Китай | LUM 2х36 (140%) |  | 120 | <5% | 21700
94 |  |  | LED светильник 3*1700х800mm 23400Lm 390W DC 24V 4000K IP33 подвесной | УТ-00011545 | 4000 | 390 | 23400 | 1700х800mm | 33 | DC 24V | 2 | 30 000 часов | Китай | LUM 4х58 (200%) |  | 120 | <5% | 65800
95 |  |  | LED светильник 1700х800mm 9100Lm 130W DC 24V 4000K IP33 подвесной | УТ-00011546 | 4000 | 130 | 9100 | 1700х800mm | 33 | DC 24V | 2 | 30 000 часов | Китай | LUM 2х58 (150%) |  | 120 | <5% | 24500
96 |  |  | LED светильник 2*1800х350mm 10850Lm 155W DC 24V 4000K IP33 подвесной | УТ-00011547 | 4000 | 155 | 10850 | 1800х350mm | 33 | DC 24V | 2 | 30 000 часов | Китай | LUM 2х58 (180%) |  | 120 | <5% | 35000
97 |  |  | LED светильник 1800х350mm 5425Lm 77,5W DC 24V 4000K IP33 подвесной | УТ-00011548 | 4000 | 78 | 5425 | 1800х350mm | 33 | DC 24V | 2 | 30 000 часов | Китай | LUM 2х36 (140%) |  | 120 | <5% | 18200
98 |  |  | LED светильник 3000mm 5460Lm 78W DC 24V 4000K IP33 подвесной | УТ-00011549 | 4000 | 78 | 5460 | 3000 | 33 | DC 24V | 2 | 30 000 часов | Китай | LUM 2х36 (140%) |  | 120 | <5% | 23100
99 |  |  | LED светильник 2500mm 4550Lm 65W DC 24V 4000K IP33 подвесной | УТ-00011550 | 4000 | 65 | 4550 | 2500 | 33 | DC 24V | 2 | 30 000 часов | Китай | LUM 2х36 (115%) |  | 120 | <5% | 17500
100 |  |  | LED светильник 2000mm 3360Lm 52W DC 24V 4000K IP33 подвесной | УТ-00011551 | 4000 | 52 | 3360 | 2000 | 33 | DC 24V | 2 | 30 000 часов | Китай | LUM 2х36 (85%) |  | 120 | <5% | 15400
101 |  |  | LED светильник 3000mm 5040Lm 72W DC 24V 4000K IP33 подвесной | УТ-00011552 | 4000 | 72 | 5040 | 3000 | 33 | DC 24V | 2 | 30 000 часов | Китай | LUM 2х36 (130%) |  | 120 | <5% | 18200
102 |  |  | LED светильник 2500mm 4200Lm 60W DC 24V 4000K IP33 подвесной | УТ-00011553 | 4000 | 60 | 4200 | 2500 | 33 | DC 24V | 2 | 30 000 часов | Китай | LUM 2х36 (105%) |  | 120 | <5% | 12320
103 |  |  | LED светильник 2000mm 3360Lm 48W DC 24V 4000K IP33 подвесной | УТ-00011554 | 4000 | 48 | 3360 | 2000 | 33 | DC 24V | 2 | 30 000 часов | Китай | LUM 2х36 (85%) |  | 120 | <5% | 12180

## 1.2.5
Звоните !!! 8 495 640 25 35 многоканальный
с 9-00 до 19-00 без выходных
Пишите !!! 2268710@russvetopttorg.ru
|  | Фото | Наименование | Код товара на сайте | Цвет свечения, K | Потребляемая мощность, W | Световой поток, Lm | Размер | Защита (IP) | Напряжение, V | Обслуживание | Срок службы, ч | Страна производства | Эквивалент | Производитель LED | Угол рассеивания света | Коэф. пульсации | Цена
| 1 |  | LED светильник 160х80х150mm 675Lm 9W 3000K IP20 трековый | УТ-00004138 | 3000 | 9 | 738 | 160х80х150mm | 20 | AC 110-240V | 1 | 30 000 часов | Китай | >ГЛ 50W | CREE | 24 | <5% | 1490
| 2 |  | LED светильник 160х80х150mm 720Lm 9W 4000K IP20 трековый | УТ-00004137 | 4000 |  | 720 | 160х80х150mm | 20 | AC 110-240V |  | 30 000 часов | Китай | >ГЛ 50W | CREE |  | <5%
| 3 |  | LED светильник 160х80х150mm 738Lm 9W 5000K IP20 трековый | УТ-00004136 | 5000 |  | 675 | 160х80х150mm | 20 | AC 110-240V |  | 30 000 часов | Китай | >ГЛ 50W | CREE |  | <5%
| 4 |  | LED светильник 180х95х120mm 720Lm 9W 3000K IP20 трековый | УТ-00004141 | 3000 | 9 | 720 | 180х95х120mm | 20 | AC 110-240V | 1 | 30 000 часов | Китай | >ГЛ 50W | CREE | 24 | <5% | 2020
| 5 |  | LED светильник 180х95х120mm 720Lm 9W 4000K IP20 трековый | УТ-00004140 | 4000 | 9 |  | 180х95х120mm | 20 | AC 110-240V | 1 | 30 000 часов | Китай | >ГЛ 50W | CREE | 24 | <5% | 2020
| 6 |  | LED светильник 180х95х120mm 720Lm 9W 5000K IP20 трековый | УТ-00004139 | 5000 | 9 |  | 180х95х120mm | 20 | AC 110-240V | 1 | 30 000 часов | Китай | >ГЛ 50W | CREE | 24 | <5% | 2020
| 7 |  | LED светильник 295x135x145mm 2400Lm 30W 3000K IP20 трековый | УТ-00004144 | 3000 | 30 | 2400 | 295x135x145mm | 20 | AC 110-240V | 1 | 30 000 часов | Китай | >ГЛ 200W | CREE 30W | 24 | <5% | 4780
| 8 |  | LED светильник 295x135x145mm 2400Lm 30W 4000K IP20 трековый | УТ-00004143 | 4000 | 30 | 2400 | 295x135x145mm | 20 | AC 110-240V | 1 | 30 000 часов | Китай | >ГЛ 200W | CREE 30W | 24 | <5% | 4780
| 9 |  | LED светильник 295x135x145mm 2400Lm 30W 5000K IP20 трековый | УТ-00004142 | 5000 | 30 | 2400 | 295x135x145mm | 20 | AC 110-240V | 1 | 30 000 часов | Китай | >ГЛ 200W | CREE 30W | 24 | <5% | 4780
10 | 10 |  | LED светильник 205x165x160mm 3200Lm 40W 3000K IP20 трековый | УТ-00004147 | 3000 | 40 | 3200 | 205x165x160mm | 20 | AC 110-240V | 1 | 30 000 часов | Китай | ГЛ 300W | CREE 40W | 24 | <5% | 6580
11 | 11 |  | LED светильник 205x165x160mm 3200Lm 40W 4000K IP20 трековый | УТ-00004146 | 4000 | 40 | 3200 | 205x165x160mm | 20 | AC 110-240V | 1 | 30 000 часов | Китай | ГЛ 300W | CREE 40W | 24 | <5% | 6580
12 | 12 |  | LED светильник 205x165x160mm 3200Lm 40W 5000K IP20 трековый | УТ-00004145 | 5000 | 40 | 3200 | 205x165x160mm | 20 | AC 110-240V | 1 | 30 000 часов | Китай | ГЛ 300W | CREE 40W | 24 | <5% | 6580
13 |  |  | LED светильник 205x115x50mm 1440Lm 18W 3000K IP20 трековый | УТ-00004153 | 3000 | 18 | 1440 | 205x115x50mm | 20 | AC 110-240V | 1 | 30 000 часов | Китай | >ГЛ 150W | CREE 18W | 24 | <5% | 3185
14 |  |  | LED светильник 205x115x50mm 1440Lm 18W 4000K IP20 трековый | УТ-00004152 | 4000 |  | 1440 | 205x115x50mm |  | AC 110-240V |  | 30 000 часов | Китай | >ГЛ 150W | CREE 18W |  | <5%
15 |  |  | LED светильник 205x115x50mm 1440Lm 18W 5000K IP20 трековый | УТ-00004151 | 5000 |  | 1440 | 205x115x50mm |  | AC 110-240V |  | 30 000 часов | Китай | >ГЛ 150W | CREE 18W |  | <5%
16 |  |  | LED светильник 220x110x165mm 1600Lm 25W 3000K IP20 трековый | УТ-00004150 | 3000 | 25 | 1600 | 220x110x165mm |  | AC 110-240V |  | 30 000 часов | Китай | >ГЛ 150W | CREE 25W |  | <5% | 4780
17 |  |  | LED светильник 220x110x165mm 1600Lm 25W 4000K IP20 трековый | УТ-00004149 | 4000 |  | 1600 | 220x110x165mm |  | AC 110-240V |  | 30 000 часов | Китай | >ГЛ 150W | CREE 25W |  | <5% | 4780
18 |  |  | LED светильник 220x110x165mm 1600Lm 25W 5000K IP20 трековый | УТ-00004148 | 5000 |  | 1600 | 220x110x165mm |  | AC 110-240V |  | 30 000 часов | Китай | >ГЛ 150W | CREE 25W |  | <5% | 4780
19 |  |  | LED светильник 210x140x160mm 1600Lm 20W 3000K IP20 трековый | УТ-00004156 | 3000 | 20 | 1600 | 210x140x160mm | 20 | AC 110-240V | 1 | 30 000 часов | Китай | >ГЛ 150W | CREE 20W | 24 | <5% | 3825
20 |  |  | LED светильник 210x140x160mm 1600Lm 20W 4000K IP20 трековый | УТ-00004155 | 4000 | 20 | 1600 | 210x140x160mm | 20 | AC 110-240V | 1 | 30 000 часов | Китай | >ГЛ 150W | CREE 20W | 24 | <5% | 3825
21 |  |  | LED светильник 210x140x160mm 1600Lm 20W 5000K IP20 трековый | УТ-00004154 | 5000 | 20 | 1600 | 210x140x160mm | 20 | AC 110-240V | 1 | 30 000 часов | Китай | >ГЛ 150W | CREE 20W | 24 | <5% | 3825
22 |  |  | LED светильник 230x155x180mm 2400Lm 30W 3000K IP20 трековый | УТ-00004159 | 3000 | 30 | 2400 | 230x155x180mm | 20 | AC 110-240V | 1 | 30 000 часов | Китай | >ГЛ 200W | CREE 30W | 24 | <5% | 4780
23 |  |  | LED светильник 230x155x180mm 2400Lm 30W 4000K IP20 трековый | УТ-00004158 | 4000 | 30 | 2400 | 230x155x180mm | 20 | AC 110-240V | 1 | 30 000 часов | Китай | >ГЛ 200W | CREE 30W | 24 | <5% | 4780
24 |  |  | LED светильник 230x155x180mm 2400Lm 30W 5000K IP20 трековый | УТ-00004157 | 5000 | 30 | 2400 | 230x155x180mm | 20 | AC 110-240V | 1 | 30 000 часов | Китай | >ГЛ 200W | CREE 30W | 24 | <5% | 4780
25 |  |  | LED светильник 230х155х180mm 2400Lm 30W 3000K IP20 трековый | УТ-00004162 | 3000 | 30 | 2400 | 230х155х180mm | 20 | AC 110-240V | 1 | 30 000 часов | Китай | >ГЛ 200W | CREE 30W | 24 | <5% | 5415
26 |  |  | LED светильник 230х155х180mm 2400Lm 30W 4000K IP20 трековый | УТ-00004161 | 4000 | 30 | 2400 | 230х155х180mm | 20 | AC 110-240V | 1 | 30 000 часов | Китай | >ГЛ 200W | CREE 30W | 24 | <5% | 5415
27 |  |  | LED светильник 230х155х180mm 2400Lm 30W 5000K IP20 трековый | УТ-00004160 | 5000 | 30 | 2400 | 230х155х180mm | 20 | AC 110-240V | 1 | 30 000 часов | Китай | >ГЛ 200W | CREE 30W | 24 | <5% | 5415
28 |  |  | LED светильник 230х155х180mm 2400Lm 30W 3000K IP20 трековый | УТ-00004165 | 3000 | 30 | 2400 | 230х155х180mm | 20 | AC 110-240V | 1 | 30 000 часов | Китай | >ГЛ 200W | CREE 30W | 24 | <5% | 5415
29 |  |  | LED светильник 230х155х180mm 2400Lm 30W 4000K IP20 трековый | УТ-00004164 | 4000 | 30 | 2400 | 230х155х180mm | 20 | AC 110-240V | 1 | 30 000 часов | Китай | >ГЛ 200W | CREE 30W | 24 | <5% | 5415
30 |  |  | LED светильник 230х155х180mm 2400Lm 30W 5000K IP20 трековый | УТ-00004163 | 5000 | 30 | 2400 | 230х155х180mm | 20 | AC 110-240V | 1 | 30 000 часов | Китай | >ГЛ 200W | CREE 30W | 24 | <5% | 5415
31 |  |  | LED светильник 200х165х160mm 3200Lm 40W 3000K IP20 трековый | УТ-00004168 | 3000 | 40 | 3200 | 200х165х160mm | 20 | AC 110-240V | 1 | 30 000 часов | Китай | ГЛ 300W | CREE 40W | 24 | <5% | 6900
32 |  |  | LED светильник 200х165х160mm 3200Lm 40W 4000K IP20 трековый | УТ-00004167 | 4000 | 40 | 3200 | 200х165х160mm | 20 | AC 110-240V | 1 | 30 000 часов | Китай | ГЛ 300W | CREE 40W | 24 | <5% | 6900
33 |  |  | LED светильник 200х165х160mm 3200Lm 40W 5000K IP20 трековый | УТ-00004166 | 5000 | 40 | 3200 | 200х165х160mm | 20 | AC 110-240V | 1 | 30 000 часов | Китай | ГЛ 300W | CREE 40W | 24 | <5% | 6900
34 |  |  | LED светильник 200х165х160mm 3200Lm 40W 3000K IP20 трековый | УТ-00004171 | 3000 | 40 | 3200 | 200х165х160mm | 20 | AC 110-240V | 1 | 30 000 часов | Китай | ГЛ 300W | CREE 40W | 24 | <5% | 6900
35 |  |  | LED светильник 200х165х160mm 3200Lm 40W 4000K IP20 трековый | УТ-00004170 | 4000 | 40 | 3200 | 200х165х160mm | 20 | AC 110-240V | 1 | 30 000 часов | Китай | ГЛ 300W | CREE 40W | 24 | <5% | 6900
36 |  |  | LED светильник 200х165х160mm 3200Lm 40W 5000K IP20 трековый | УТ-00004169 | 5000 | 40 | 3200 | 200х165х160mm | 20 | AC 110-240V | 1 | 30 000 часов | Китай | ГЛ 300W | CREE 40W | 24 | <5% | 6900
37 |  |  | LED светильник 110х131х234mm 3600Lm 45W 4000K IP20 трековый | УТ-00006159 | 4000 | 45 | 3600 | 110х131х234mm | 20 | AC 110-240V | 1 | 50 000 часов | Китай | >ГЛ 300W |  | 70 | <5% | 4455
38 |  |  | LED светильник 110х176х223mm 2600Lm 30W 4000K IP20 трековый | УТ-00006160 | 4000 | 30 | 2600 | 110х176х223mm | 20 | AC 110-240V | 1 | 50 000 часов | Китай | >ГЛ 200W |  | 70 | <5% | 2930
39 |  |  | LED светильник 93х125х227mm 2600Lm 30W 4000K IP20 трековый | УТ-00006161 | 4000 | 30 | 2600 | 93х125х227mm | 20 | AC 170-265V | 1 | 50 000 часов | Китай | >ГЛ 200W |  | 70 | <5% | 2685
40 |  |  | LED светильник 93х125х227mm 2600Lm 30W 6500K IP20 трековый | УТ-00006162 | 6500 |  | 2600 | 93х125х227mm | 20 | AC 170-265V |  | 50 000 часов | Китай | >ГЛ 200W |  |  | <5% | 1880
41 |  |  | LED светильник 91х153х195mm 2500Lm 25W 4500K IP20 трековый | УТ-00010339 | 4500 | 25 | 2500 | 91х153х195mm | 20 | AC 170-265V | 2 | 50 000 часов | Китай | >ГЛ 150W | Edison | 70 | <5% | 1815
42 |  |  | LED светильник 145x130x200mm 1000-1200Lm 15W 3000K IP20 трековый черный | УТ-00010828 | 3000 | 15 | 1000 | 145x130x200mm | 20 | AC 220-240V | 1 | 30 000 часов | Китай | ГЛ 100W |  | 24 | <5% | 2815
43 |  |  | LED светильник 145x130x200mm 1000-1200Lm 15W 6000K IP20 трековый черный | УТ-00010830 | 4000 | 15 | 1000 | 145x130x200mm | 20 | AC 220-240V | 1 | 30 000 часов | Китай | ГЛ 100W |  | 24 | <5% | 2815
44 |  |  | LED светильник 145x130x200mm 1000-1200Lm 15W 4000K IP20 трековый черный | УТ-00010829 | 4000 | 15 | 1000 | 145x130x200mm | 20 | AC 220-240V | 1 | 30 000 часов | Китай | ГЛ 100W |  | 24 | <5% | 2815
45 |  |  | LED светильник 240x130x200mm 2200-2400Lm 30W 3000K IP20 трековый черный | УТ-00010831 | 3000 | 30 | 2200 | 240x130x200mm | 20 | AC 220-240V | 1 | 30 000 часов | Китай | ГЛ 200W |  | 24 | <5% | 5085
46 |  |  | LED светильник 240x130x200mm 2200-2400Lm 30W 4000K IP20 трековый cеребристый с черным | УТ-00010832 | 4000 | 30 | 2200 | 240x130x200mm | 20 | AC 220-240V | 1 | 30 000 часов | Китай | ГЛ 200W |  | 24 | <5% | 5085
47 |  |  | LED светильник 240x130x200mm 2200-2400Lm 30W 6000K IP20 трековый черный | УТ-00010833 | 6000 | 30 | 2200 | 240x130x200mm | 20 | AC 220-240V | 1 | 30 000 часов | Китай | ГЛ 200W |  | 24 | <5% | 5085
48 |  |  | LED светильник 210x155x210mm 2100-2300Lm 30W 3000K IP20 трековый белый | УТ-00010834 | 3000 | 30 | 2100 | 210x155x210mm | 20 | AC 220-240V | 1 | 30 000 часов | Китай | >ГЛ 200W |  | 24 | <5% | 4260
49 |  |  | LED светильник 210x155x210mm 2100-2300Lm 30W 4000K IP20 трековый белый | УТ-00010835 | 4000 | 30 | 2100 | 210x155x210mm | 20 | AC 220-240V | 1 | 30 000 часов | Китай | >ГЛ 200W |  | 24 | <5% | 4260
50 |  |  | LED светильник 210x155x210mm 2100-2300Lm 30W 6000K IP20 трековый белый | УТ-00010836 | 6000 | 30 | 2100 | 210x155x210mm | 20 | AC 220-240V | 1 | 30 000 часов | Китай | >ГЛ 200W |  | 24 | <5% | 4260
51 |  |  | LED светильник 155x125x205mm 2100-2300Lm 30W 3000K IP20 трековый белый | УТ-00010837 | 3000 | 30 | 2100 | 155x125x205mm | 20 | AC 220-240V | 1 | 30 000 часов | Китай | >ГЛ 200W |  | 24 | <5% | 4035
52 |  |  | LED светильник 155x125x205mm 2100-2300Lm 30W 4000K IP20 трековый белый | УТ-00010838 | 4000 | 30 | 2100 | 155x125x205mm | 20 | AC 220-240V | 1 | 30 000 часов | Китай | >ГЛ 200W |  | 24 | <5% | 4035
53 |  |  | LED светильник 155x125x205mm 2100-2300Lm 30W 6000K IP20 трековый белый | УТ-00010839 | 6000 | 30 | 2100 | 155x125x205mm | 20 | AC 220-240V | 1 | 30 000 часов | Китай | >ГЛ 200W |  | 24 | <5% | 4035
54 |  |  | LED светильник 205х165х160mm 3200-3600Lm 40W 3000K IP20 трековый белый | УТ-00010840 | 3000 | 40 | 3200 | 205х165х160mm | 20 | AC 110-240V | 1 | 30 000 часов | Китай | ГЛ 300W |  | 38 | <5% | 6900
55 |  |  | LED светильник 205х165х160mm 3200-3600Lm 40W 4000K IP20 трековый белый | УТ-00010841 | 4000 | 40 | 3200 | 205х165х160mm | 20 | AC 110-240V | 1 | 30 000 часов | Китай | ГЛ 300W |  | 38 | <5% | 6900
56 |  |  | LED светильник 205х165х160mm 3200-3600Lm 40W 5000K IP20 трековый белый | УТ-00010842 | 5000 | 40 | 3200 | 205х165х160mm | 20 | AC 110-240V | 1 | 30 000 часов | Китай | ГЛ 300W |  | 38 | <5% | 6900
57 |  |  | LED светильник 145x110x180mm 3000-3300Lm 45W 4000K IP20 трековый белый | УТ-00010843 | 4000 | 45 | 3000 | 145x110x180mm | 20 | AC 220-240V | 1 | 30 000 часов | Китай | >ГЛ 200W |  | 24 | <5% | 6520
58 |  |  | LED светильник 145x110x180mm 3000-3300Lm 45W 6000K IP20 трековый белый | УТ-00010844 | 6000 |  | 3000 | 145x110x180mm | 20 | AC 220-240V |  | 30 000 часов | Китай | >ГЛ 200W |  |  | <5%
59 |  |  | LED светильник 260x125x205mm 3900-4500Lm 60W 3000K IP20 трековый белый | УТ-00010845 | 3000 | 60 | 3900 | 260x125x205mm | 20 | AC 220-240V | 1 | 30 000 часов | Китай | >ГЛ 300W |  | 24 | <5% | 7055
60 |  |  | LED светильник 260x125x205mm 3900-4500Lm 60W 4000K IP20 трековый белый | УТ-00010846 | 4000 | 60 | 3900 | 260x125x205mm | 20 | AC 220-240V | 1 | 30 000 часов | Китай | >ГЛ 300W |  | 24 | <5% | 7055
61 |  |  | LED светильник 260x125x205mm 3900-4500Lm 60W 6000K IP20 трековый белый | УТ-00010847 | 6000 | 60 | 3900 | 260x125x205mm | 20 | AC 220-240V | 1 | 30 000 часов | Китай | >ГЛ 300W |  | 24 | <5% | 7055
62 |  |  | LED светильник 210x155x210mm 2100-2300Lm 30W 3000K IP20 трековый черный | УТ-00010848 | 3000 | 30 | 2100 | 210x155x210mm | 20 | AC 220-240V | 1 | 30 000 часов | Китай | >ГЛ 200W |  | 24 | <5% | 4260
63 |  |  | LED светильник 210x155x210mm 2100-2300Lm 30W 4000K IP20 трековый черный | УТ-00010849 | 4000 | 30 | 2100 | 210x155x210mm | 20 | AC 220-240V | 1 | 30 000 часов | Китай | >ГЛ 200W |  | 24 | <5% | 4260
64 |  |  | LED светильник 210x155x210mm 2100-2300Lm 30W 6000K IP20 трековый черный | УТ-00010850 | 6000 | 30 | 2100 | 210x155x210mm | 20 | AC 220-240V | 1 | 30 000 часов | Китай | >ГЛ 200W |  | 24 | <5% | 4260
65 |  |  | LED светильник 205х165х160mm 3200-3600Lm 40W 3000K IP20 трековый черный | УТ-00010851 | 3000 | 40 | 3200 | 205х165х160mm | 20 | AC 110-240V | 1 | 30 000 часов | Китай | ГЛ 300W |  | 38 | <5% | 6900
66 |  |  | LED светильник 205х165х160mm 3200-3600Lm 40W 4000K IP20 трековый черный | УТ-00010852 | 4000 | 40 | 3200 | 205х165х160mm | 20 | AC 110-240V | 1 | 30 000 часов | Китай | ГЛ 300W |  | 38 | <5% | 6900
67 |  |  | LED светильник 205х165х160mm 3200-3600Lm 40W 5000K IP20 трековый черный | УТ-00010853 | 5000 | 40 | 3200 | 205х165х160mm | 20 | AC 110-240V | 1 | 30 000 часов | Китай | ГЛ 300W |  | 38 | <5% | 6900
68 |  |  | LED светильник 145x110x180mm 3000-3400Lm 45W 4000K IP20 трековый черный | УТ-00010854 | 4000 | 45 | 3000 | 145x110x180mm | 20 | AC 220-240V | 1 | 30 000 часов | Китай | ГЛ 300W |  | 24 | <5% | 6520
69 |  |  | LED светильник 145x110x180mm 3000-3400Lm 45W 6000K IP20 трековый черный | УТ-00010855 | 6000 |  | 3000 | 145x110x180mm | 20 | AC 220-240V |  | 30 000 часов | Китай | ГЛ 300W
70 |  |  | LED светильник 160х80х150mm 675-765Lm 9W 3000K IP20 трековый однофазный черный | УТ-00011352 | 3000 | 9 | 675 | 160х80х150mm | 20 | AC 220-240V | 1 | 30 000 часов | Китай | ГЛ 50-75W |  | 24 | <5% | 1490
71 |  |  | LED светильник 160х80х150mm 675-765Lm 9W 4000K IP20 трековый однофазный черный | УТ-00011353 | 4000 | 9 | 675 | 160х80х150mm | 20 | AC 220-240V | 1 | 30 000 часов | Китай | ГЛ 50-75W |  | 24 | <5% | 1490
72 |  |  | LED светильник 160х80х150mm 675-765Lm 9W 5000K IP20 трековый однофазный черный | УТ-00011354 | 5000 | 9 | 675 | 160х80х150mm | 20 | AC 220-240V | 1 | 30 000 часов | Китай | ГЛ 50-75W |  | 24 | <5% | 1490
73 |  |  | LED светильник 210х140х160mm 1600Lm 20W 3000K IP20 трековый однофазный черный | УТ-00011355 | 3000 | 20 | 1600 | 210х140х160mm | 20 | AC 220-240V | 1 | 30 000 часов | Китай | ГЛ 150-200W |  | 24 | <5% | 3825
74 |  |  | LED светильник 210х140х160mm 1600-1764Lm 20W 4000K IP20 трековый однофазный черный | УТ-00011356 | 4000 | 20 | 1600 | 210х140х160mm | 20 | AC 220-240V | 1 | 30 000 часов | Китай | ГЛ 150-200W |  | 24 | <5% | 3825
75 |  |  | LED светильник 210х140х160mm 1600-1764Lm 20W 5000K IP20 трековый однофазный черный | УТ-00011357 | 5000 | 20 | 1600 | 210х140х160mm | 20 | AC 220-240V | 1 | 30 000 часов | Китай | ГЛ 150-200W |  | 24 | <5% | 3825

## 1.2.6
Звоните !!! 8 495 640 25 35 многоканальный
с 9-00 до 19-00 без выходных
Пишите !!! 2268710@russvetopttorg.ru
|  | Фото | Наименование | Код товара на сайте | Цвет свечения, K | Потребляемая мощность, W | Световой поток, Lm | Размер | Защита (IP) | Напряжение, V | Обслуживание | Срок службы, ч | Страна производства | Эквивалент | Производитель LED | Угол рассеивания света | Коэф. пульсации | Цена
| 1 |  | LED светильник 1634x187mm 800Lm 12W 3500K IP54 подвесной | УТ-00003880 | 3500 | 12 | 800 | 1634x187mm | 54 | AC 170-265V | 2 | 30 000 часов | Китай | 75W ЛОН | Edison (Тайвань) | 90 | <5% | 1885
| 2 |  | LED светильник 1634x187mm 1050Lm 16W 3500K IP54 подвесной | УТ-00003882 |  | 16 | 1050 | 1634x187mm | 54 | AC 170-265V |  | 30 000 часов | Китай | 75-100W ЛОН |  |  | <5% | 2700
| 3 |  | LED светильник 1200x200mm 744Lm 12W 3000К IP54 подвесной | УТ-00003883 | 3000 | 12 | 744 | 1200x200mm | 54 | AC 170-265V | 2 | 30 000 часов | Китай | 60W ЛОН | Edison (Тайвань) | 120 | <5% | 1885
| 4 |  | LED светильник 1200x200mm 1500Lm 16W 6000К IP54 подвесной | УТ-00003878 | 6000 | 16 | 1500 | 1200x200mm | 54 | AC 170-265V | 2 | 30 000 часов | Китай | 125W ЛОН | Edison (Тайвань) | 120 | <5% | 2700
| 5 |  | LED светильник 1200x200mm 744Lm 12W 3000К IP54 подвесной | УТ-00003884 | 3000 | 12 | 744 | 1200x200mm | 54 | AC 170-265V | 2 | 30 000 часов | Китай | 60W ЛОН | Edison (Тайвань) | 120 | <5% | 1885
| 6 |  | LED светильник 1200x200mm 1300Lm 16W 3000К IP54 подвесной | УТ-00003879 | 3000 | 16 | 1300 |  | 54 | AC 170-265V |  | 30 000 часов | Китай | 100W ЛОН |  |  |  | 2700
| 7 |  | LED светильник 1200x200mm 1500Lm 16W 6000К IP54 подвесной | УТ-00003881 | 6000 |  | 1500 |  | 54 | AC 170-265V |  | 30 000 часов | Китай | 125W ЛОН
| 8 |  | LED светильник 460х65x1000mm 2440Lm 24W 3000K IP20 AC 220-240V подвесной КРУГ БК | УТ-00010778 | 3000 | 24 | 2440 | 460х65х1000mm | 20 | AC 220-240V | 1 | 30 000 часов | Китай | 200W ЛОН |  | 180 | <5% | 12070
| 9 |  | LED светильник 600х70x1000mm 3870Lm 44W 3000K IP20 AC 220-240V подвесной КРУГ БК | УТ-00010779 |  | 44 | 3870 | 600х70х1000mm | 20 | AC 220-240V |  | 30 000 часов | Китай |  |  |  | <5% | 16955
10 |  |  | LED светильник 750х85x1200mm 6840Lm 80W 3000K IP20 AC 220-240V подвесной КРУГ БК | УТ-00010780 |  | 80 | 6840 | 750х85х1200mm | 20 | AC 220-240V |  | 30 000 часов | Китай | 500W ЛОН |  |  | <5% | 36615
11 |  |  | LED светильник 910х100x1400mm 10580Lm 120W 3000K IP20 AC 220-240V подвесной КРУГ БК | УТ-00010781 |  | 120 | 10580 | 910х100х1400mm | 20 | AC 220-240V |  | 30 000 часов | Китай | >500W ЛОН |  |  | <5% | 44045
12 |  |  | LED светильник 455x110mm 1920Lm 33W 3000K IP20 подвесной КРУГ БК | УТ-00010794 | 3000 | 33 | 1920 | 455х110mm | 20 | AC 220-240V | 1 | 30 000 часов | Китай | 150W ЛОН |  | 120 | <5% | 9100
13 |  |  | LED светильник 455x110mm 1920Lm 33W 4000K IP20 подвесной КРУГ БК | УТ-00010795 | 4000 |  | 1920 | 455х110mm |  | AC 220-240V |  | 30 000 часов | Китай | 150W ЛОН |  |  | <5%
14 |  |  | LED светильник 600x110mm 2520Lm 42W 3000K IP20 подвесной КРУГ БК | УТ-00010796 | 3000 | 42 | 2520 | 600х110mm |  | AC 220-240V |  | 30 000 часов | Китай | 200W ЛОН |  |  | <5% | 12420
15 |  |  | LED светильник 600x110mm 2520Lm 42W 4000K IP20 подвесной КРУГ БК | УТ-00010685 | 4000 |  | 2520 | 600х110mm |  | AC 220-240V |  | 30 000 часов | Китай | 200W ЛОН |  |  | <5%
16 |  |  | LED светильник 700x1700mm 6430Lm 70W 3000K IP20 подвесной КРУГ БК | УТ-00010895 | 3000 | 70 | 6430 | 700х1700mm | 20 | AC 220-240V | 1 | 30 000 часов | Китай | >500W ЛОН |  | 180 | <5% | 41180
17 |  |  | LED светильник 600х50mm 60W 6000K IP20 AC 220-240V белый | УТ-00011442 | 6000 | 60 |  | 600х50mm | 20 | AC 220-240V | 1 | 30 000 часов | Китай |  |  | 180 | <5% | 5940
18 |  |  | LED светильник 600х50mm 38W 6000K IP20 AC 220-240V белый | УТ-00011445 | 6000 | 38 |  | 600х50mm | 20 | AC 220-240V | 1 | 30 000 часов | Китай |  |  | 180 | <5% | 4470
19 |  |  | LED светильник 600/400х50mm 65W 6000K IP20 AC 220-240V белый | УТ-00011446 | 6000 | 65 |  | 600х50mm | 20 | AC 220-240V | 1 | 30 000 часов | Китай |  |  | 180 | <5% | 7665
20 |  |  | LED светильник 600/400х50mm 65W 6000K IP20 AC 220-240V белый | УТ-00011447 | 6000 | 65 |  | 600х50mm | 20 | AC 220-240V | 1 | 30 000 часов | Китай |  |  | 180 | <5% | 8110
21 |  |  | LED светильник 600х400mm 40W 6000K IP20 AC 220-240V белый | УТ-00011448 | 6000 | 40 |  | 600х400mm | 20 | AC 220-240V | 1 | 30 000 часов | Китай |  |  | 180 | <5% | 3640
22 |  |  | LED светильник 600х600mm 75W 6000K IP20 AC 220-240V белый | УТ-00011449 | 6000 | 75 |  | 600х600mm | 20 | AC 220-240V | 1 | 30 000 часов | Китай |  |  | 180 | <5% | 6515
23 |  |  | LED светильник 200х100mm 48W 6000K IP20 AC 220-240V белый | УТ-00011450 | 6000 | 48 |  | 200х100mm | 20 | AC 220-240V | 1 | 30 000 часов | Китай |  |  | 180 | <5% | 5875

## 1.2.7
Звоните !!! 8 495 640 25 35 многоканальный
с 9-00 до 19-00 без выходных
Пишите !!! 2268710@russvetopttorg.ru
|  | Фото | Наименование | Код товара на сайте | Цвет свечения, K | Потребляемая мощность, W | Световой поток, Lm | Размер | Защита (IP) | Напряжение, V | Обслуживание | Срок службы, ч | Страна производства | Эквивалент | Производитель LED | Угол рассеивания света | Коэф. пульсации | Цена
| 1 |  | Светильник 210x80mm по LED лампу GX53 IP20 поворотный на среднем кронштейне белый | УТ-00004795 |  |  |  | 210x80mm | 20 |  |  |  | Китай |  |  |  |  | 575
| 2 |  | Светильник 52x130x111mm под LED лампу GX53 IP40 настенный угловой белый | УТ-00003948 |  |  |  | 52x130x111mm | 40 | AC 220V | 1 |  | Китай |  |  |  |  | 300
| 3 |  | Светильник 152x80mm под LED лампу GX53 IP20 поворотный на коротком кронштейне сатин-хром | УТ-00004792 |  |  |  | 152x80mm | 20 | AC 220V | 1 |  | Китай |  |  |  |  | 515
| 4 |  | Светильник 210x80mm под LED лампу GX53 IP20 поворотный на среднем кронштейне сатин-хром | УТ-00004793 |  |  |  | 210x80mm | 20 | AC 220V | 1 |  | Китай |  |  |  |  | 575
| 5 |  | Светильник 210x80mm под LED лампу GX53 IP20 поворотный на среднем кронштейне золото | УТ-00004794 |  |  |  | 210x80mm | 20 | AC 220V | 1 |  | Китай |  |  |  |  | 575
| 6 |  | Светильник 210x80mm под LED лампу GX53 IP20 поворотный на среднем кронштейне черненая бронза | УТ-00004796 |  |  |  | 210x80mm | 20 | AC 220V | 1 |  | Китай |  |  |  |  | 575
| 7 |  | Светильник 210x80mm под LED лампу GX53 IP20 поворотный на среднем кронштейне черный хром | УТ-00004797 |  |  |  | 210x80mm | 20 | AC 220V | 1 |  | Китай |  |  |  |  | 575
| 8 |  | Светильник 253x80mm под LED лампу GX53 IP20 поворотный на длинном кронштейне сатин-хром | УТ-00004798 |  |  |  | 253x80mm | 20 | AC 220V | 1 |  | Китай |  |  |  |  | 680
| 9 |  | Светильник 52x130x111mm под LED лампу GX53 IP20 настенный угловой сатин-хром | УТ-00004817 |  |  |  | 52x130x111mm | 20 | AC 220V | 1 |  | Китай |  |  |  |  | 310
10 |  |  | Светильник 52x130x111mm под LED лампу GX53 IP20 настенный угловой золото | УТ-00004818 |  |  |  | 52x130x111mm | 20 | AC 220V | 1 |  | Китай |  |  |  |  | 310
11 |  |  | Светильник 52x130x111mm под LED лампу GX53 IP20 настенный угловой хром | УТ-00004820 |  |  |  | 52x130x111mm | 20 | AC 220V | 1 |  | Китай |  |  |  |  | 310
12 |  |  | Светильник 210x80mm по LED лампу GX53 IP20 поворотный на среднем кронштейне хром | УТ-00008791 |  |  |  | 210x80mm | 20 |  |  |  | Китай |  |  |  |  | 575
13 |  |  | Светильник 52x130x111mm под LED лампу GX53 IP20 настенный угловой черненая бронза | УТ-00008792 |  |  |  | 52x130x111mm | 20 | AC 220V | 1 |  | Китай |  |  |  |  | 310
14 |  |  | Светильник 52x130x111mm под LED лампу GX53 IP20 настенный угловой черный хром | УТ-00008793 |  |  |  | 52x130x111mm | 20 | AC 220V | 1 |  | Китай |  |  |  |  | 310
15 |  |  | LED светильник 110x90x28mm 450Lm 6W 3000K IP54 настенный БК два луча | УТ-00010920 | 3000 | 6 | 450 | 110x90x28mm | 54 | AC 220-240V | 1 | 30 000 часов | Китай | >ГЛ 35W |  | 120 | <5% | 3080
16 |  |  | LED светильник 110x90x28mm 450Lm 6W 4000K IP54 настенный БК два луча | УТ-00010921 | 4000 |  | 450 | 110x90x28mm | 54 | AC 220-240V |  | 30 000 часов | Китай |  |  |  | <5%
17 |  |  | LED светильник 170x90x28mm 950Lm 12W 3000K IP54 настенный БК два луча | УТ-00010922 | 3000 | 12 | 950 | 170x90x28mm | 54 | AC 220-240V | 1 | 30 000 часов | Китай | ГЛ 75W |  | 120 | <5% | 3750
18 |  |  | LED светильник 170x90x28mm 950Lm 12W 4000K IP54 настенный БК два луча | УТ-00010923 | 4000 | 12 | 950 | 170x90x28mm | 54 | AC 220-240V | 1 | 30 000 часов | Китай | ГЛ 75W |  | 120 | <5% | 3750
19 |  |  | LED светильник 140x88x45mm 500Lm 6W 3000K IP54 настенный БК два луча | УТ-00010924 | 3000 | 6 | 500 | 140x88x45mm | 54 | AC 220-240V | 1 | 30 000 часов | Китай | >ГЛ 35W |  | 120 | <5% | 3080
20 |  |  | LED светильник 140x88x45mm 500Lm 6W 4000K IP54 настенный БК два луча | УТ-00010925 | 4000 | 6 | 500 | 140x88x45mm | 54 | AC 220-240V | 1 | 30 000 часов | Китай | >ГЛ 35W |  | 120 | <5% | 3080
21 |  |  | LED светильник 232х139mm 100-950Lm 10W 2700-6000К IP44 накладной хром корпус | УТ-00011494 | 2700 | 10 | 1000 | 232х139mm | 44 | AC 170-265V | 2 | 50 000 часов | Китай | 20-75W ЛОН |  | 170 | <5% | 1815
22 |  |  | Короб 20 шт-LED светильник 232х139mm 100-950Lm 10W 2700-6000К IP44 накладной хром корпус | УТ-00011496 | 2700 | 10 | 1000 | 232х139mm | 44 | AC 170-265V | 2 | 50 000 часов | Китай | 20-75W ЛОН | Estares | 170 | <5% | 29125

## 1.2.8
Звоните !!! 8 495 640 25 35 многоканальный
с 9-00 до 19-00 без выходных
Пишите !!! 2268710@russvetopttorg.ru
|  | Фото | Наименование | Код товара на сайте | Цвет свечения, K | Потребляемая мощность, W | Световой поток, Lm | Размер | Защита (IP) | Напряжение, V | Обслуживание | Срок службы, ч | Страна производства | Эквивалент | Производитель LED | Угол рассеивания света | Коэф. пульсации | Цена
| 1 |  | LED светильник 520x180mm 5W IP20 настольный | УТ-00002982 | 4000 | 5 |  | 520x180mm | 20 | AC 220V | 1 | 30 000 часов | Китай | 20-40W ЛОН | Estares |  | <5% | 1400
| 2 |  | Короб 6 шт-LED светильник 520x180mm 5W IP20 настольный | УТ-00007942 | 4000 | 5 |  | 520x180mm | 20 | AC 220V | 1 | 30 000 часов | Китай | 20-40W ЛОН | Estares |  | <5% | 6750
| 3 |  | LED светильник 520x180mm 5W IP20 настольный | УТ-00003361 | 4000 | 5 |  | 520x180mm | 20 | AC 220V | 1 | 30 000 часов | Китай | 20-40W ЛОН | Estares |  | <5% | 1400
| 4 |  | Короб 6 шт-LED светильник 520x180mm 5W IP20 настольный | УТ-00007943 | 4000 | 5 |  | 520x180mm | 20 | AC 220V | 1 | 30 000 часов | Китай | 20-40W ЛОН | Estares |  | <5% | 6750
| 5 |  | Светильник 158х276mm под LED лампу E14 5W IP20 | УТ-00008638 |  |  |  | 158x276mm | 20 | AC 220V | 1 |  | Китай |  |  |  |  | 495
6 |  |  | Короб 12 шт-Светильник 158х276mm под LED лампу E14 5W IP20 | УТ-00009527 |  |  |  | 158x276mm | 20 | AC 220V | 1 |  | Китай |  |  |  |  | 4740
| 7 |  | Светильник 158х276mm под LED лампу E14 5W IP20 | УТ-00008639 |  |  |  | 158x276mm | 20 | AC 220V | 1 |  | Китай |  |  |  |  | 495
8 |  |  | Короб 12 шт-Светильник 158х276mm под LED лампу E14 5W IP20 | УТ-00009528 |  |  |  | 158x276mm | 20 | AC 220V | 1 |  | Китай |  |  |  |  | 4740
| 9 |  | Светильник 158х276mm под LED лампу E14 5W IP20 | УТ-00008640 |  |  |  | 158x276mm | 20 | AC 220V | 1 |  | Китай |  |  |  |  | 495
| 10 |  | Светильник 190x230mm под LED лампу E14 5W IP20 | УТ-00008641 |  |  |  | 190x230mm | 20 | AC 220V | 1 |  | Китай |  |  |  |  | 495
11 |  |  | Короб 12 шт-Светильник 190x230mm под LED лампу E14 5W IP20 | УТ-00009524 |  |  |  | 190x230mm | 20 | AC 220V | 1 |  | Китай |  |  |  |  | 4740
| 12 |  | Светильник 190x230mm под LED лампу E14 5W IP20 | УТ-00008642 |  |  |  | 190x230mm | 20 | AC 220V | 1 |  | Китай |  |  |  |  | 495
13 |  |  | Светильник 190x230mm под LED лампу E14 5W IP20 | УТ-00008643 |  |  |  | 190x230mm | 20 | AC 220V | 1 |  | Китай |  |  |  |  | 495
14 |  |  | Короб 12 шт-Светильник 190x230mm под LED лампу E14 5W IP20 | УТ-00009522 |  |  |  | 190x230mm | 20 | AC 220V | 1 |  | Китай |  |  |  |  | 4740
15 |  |  | Светильник 187x100x331mm под LED лампу E14 5W IP20 | УТ-00008644 |  |  |  | 187x100x331mm | 20 | AC 220V | 1 |  | Китай |  |  |  |  | 570
16 |  |  | Светильник 187x100x331mm под LED лампу E14 5W IP20 | УТ-00008645 |  |  |  | 187x100x331mm | 20 | AC 220V | 1 |  | Китай |  |  |  |  | 570
17 |  |  | Короб 12 шт-Светильник 187x100x331mm под LED лампу E14 5W IP20 | УТ-00009526 |  |  |  | 187x100x331mm | 20 | AC 220V | 1 |  | Китай |  |  |  |  | 5455
18 |  |  | Светильник 187x100x331mm под LED лампу E14 5W IP20 | УТ-00008646 |  |  |  | 187x100x331mm | 20 | AC 220V | 1 |  | Китай |  |  |  |  | 570
19 |  |  | Короб 12 шт-Светильник 187x100x331mm под LED лампу E14 5W IP20 | УТ-00009525 |  |  |  | 187x100x331mm | 20 | AC 220V | 1 |  | Китай |  |  |  |  | 5455
20 |  |  | LED светильник 600x140mm 550Lm 6W 4000K IP20 настольный | УТ-00009512 | 4000 | 6 | 550 | 600x140mm | 20 | AC 220V | 1 | 30 000 часов | Китай | 50W ЛОН | Estares |  | <5% | 1245
21 |  |  | Короб 12 шт-LED светильник 600x140mm 550Lm 6W 4000K IP20 настольный | УТ-00009519 | 4000 | 6 | 550 | 600x140mm | 20 | AC 220V | 1 | 50 000 часов | Китай | 50W ЛОН | Estares |  | <5% | 11990
22 |  |  | LED светильник 600x140mm 550Lm 6W 4000K IP20 настольный | УТ-00009513 | 4000 | 6 | 550 | 600x140mm | 20 | AC 220V | 1 | 30 000 часов | Китай | 50W ЛОН | Estares |  | <5% | 1245
23 |  |  | Короб 12 шт-LED светильник 600x140mm 550Lm 6W 4000K IP20 настольный | УТ-00009517 | 4000 | 6 | 550 | 600x140mm | 20 | AC 220V | 1 | 50 000 часов | Китай | 50W ЛОН | Estares |  | <5% | 11990
24 |  |  | LED светильник 600x140mm 550Lm 6W 4000K IP20 настольный | УТ-00009514 | 4000 | 6 | 550 | 600x140mm | 20 | AC 220V | 1 | 30 000 часов | Китай | 50W ЛОН | Estares |  | <5% | 1245
25 |  |  | Короб 12 шт-LED светильник 600x140mm 550Lm 6W 4000K IP20 настольный | УТ-00009518 | 4000 | 6 | 550 | 600x140mm | 20 | AC 220V | 1 | 50 000 часов | Китай | 50W ЛОН | Estares |  | <5% | 11990
26 |  |  | LED светильник 331x110mm 4500Lm 5W 4000K IP20 настольный | УТ-00009515 | 4000 | 5 | 4500 | 331x110mm | 20 | AC 220V | 1 | 50 000 часов | Китай | >200W ЛОН | Estares |  | <5% | 660
27 |  |  | Короб 10 шт-LED светильник 331x110mm 4500Lm 5W 4000K IP20 настольный | УТ-00009520 | 4000 | 5 | 4500 | 331x110mm | 20 | AC 220V | 1 | 50 000 часов | Китай | >200W ЛОН | Estares |  | <5% | 5270
28 |  |  | LED светильник 331x110mm 4500Lm 5W 4000K IP20 настольный | УТ-00009516 | 4000 | 5 | 4500 | 331x110mm | 20 | AC 220V | 1 | 50 000 часов | Китай | >200W ЛОН | Estares |  | <5% | 660
29 |  |  | Короб 10 шт-LED светильник 331x110mm 4500Lm 5W 4000K IP20 настольный | УТ-00009521 | 4000 | 5 | 4500 | 331x110mm | 20 | AC 220V | 1 | 50 000 часов | Китай | >200W ЛОН | Estares |  | <5% | 5270
30 |  |  | LED светильник-ночник 100x97mm 4W RGB IP20 настольный с портативной колонкой | УТ-00010179 | RGB | 4 |  | 100x97mm | 20 | AC 170-265V | 2 | 50 000 часов | Китай |  | Estares |  | <5% | 1530

## 1.3.1
Звоните !!! 8 495 640 25 35 многоканальный
с 9-00 до 19-00 без выходных
Пишите !!! 2268710@russvetopttorg.ru
| Фото | Наименование | Код товара на сайте | Цвет свечения, K | Потребляемая мощность, W | Световой поток, Lm | Размер | Защита (IP) | Напряжение, V | Обслуживание | Срок службы, ч | Страна производства | Эквивалент | Производитель LED | Угол рассеивания света | Коэф. пульсации | Цена
1 |  | LED светильник 220x70mm 2750Lm 25W 5000K IP65 антивандальный | УТ-00003783 | 5000 | 25 | 2750 | 220x70mm | 65 | AC 220V | 3 | 100 000 часов | Россия | 200W ЛОН | Samsung | 120 | <5% | 1115
2 |  | LED светильник 220x134x55mm 2000Lm 18W 5000K IP65 антивандальный | УТ-00003790 | 5000 | 18 | 2000 | 220x134x55mm | 65 | AC 220V | 3 | 100 000 часов | Россия | 150W ЛОН | Samsung | 90 | <5% | 760
3 |  | LED светильник 150x60mm 1100Lm 10W 5000K IP65 антивандальный | УТ-00003801 | 5000 | 10 | 1100 | 150x60mm | 65 | AC 220V | 3 | 100 000 часов | Россия | 100W ЛОН | Samsung | 120 | <5% | 680
4 |  | LED светильник 390x105x83mm 950Lm 9W 4000K IP65 антивандальный | УТ-00008933 | 4000 | 9 | 950 | 390x105x83mm | 65 | AC 220V | 3 | 100 000 часов | Россия | 75-100W ЛОН | Samsung | 90 | <5% | 800
5 |  | LED светильник 390x105x83mm 950Lm 9W 5000K IP65 антивандальный | УТ-00008934 | 5000 |  | 950 |  | 65 | AC 220V |  | 100 000 часов | Россия | 75-100W ЛОН | Samsung |  | <5%
6 |  | LED светильник 390x105x83mm 1900Lm 18W 4000K IP65 антивандальный | УТ-00008936 | 4000 | 18 | 1900 |  | 65 | AC 220V |  | 100 000 часов | Россия | 150W ЛОН | Samsung |  | <5% | 1290
7 |  | LED светильник 390x105x83mm 1900Lm 18W 5000K IP65 антивандальный | УТ-00008935 | 5000 |  | 1900 |  | 65 | AC 220V |  | 100 000 часов | Россия | 150W ЛОН | Samsung |  | <5%
8 |  | LED светильник 230x75mm 960Lm 12W AC165-240V 4500K IP20 | УТ-00010162 | 4500 | 12 | 960 | 230x75mm | 20 | AC165-240V | 2 | 30 000 часов | Китай | 75W ЛОН |  | 120 | <5% | 370

## 1.3.2
Звоните !!! 8 495 640 25 35 многоканальный
с 9-00 до 19-00 без выходных
Пишите !!! 2268710@russvetopttorg.ru
|  | Фото | Наименование | Код товара на сайте | Цвет свечения, K | Потребляемая мощность, W | Световой поток, Lm | Размер | Защита (IP) | Напряжение, V | Обслуживание | Срок службы, ч | Страна производства | Эквивалент | Производитель LED | Угол рассеивания света | Коэф. пульсации | Цена
| 1 |  | LED светильник 160mm 640Lm 8W 4000K IP65 влагозащищенный КРУГ | УТ-00003019 | 4000 | 8 | 640 | 160 | 65 | AC 220V | 3 | 30 000 часов | Китай | 40-60W ЛОН | Epistar | 90 | <5% | 330
| 2 |  | LED светильник 160mm 960Lm 12W 4000K IP65 влагозащищенный КРУГ | УТ-00000833 |  | 12 | 960 | 160 | 65 | AC 220V |  | 30 000 часов | Китай | 75-100W ЛОН |  |  | <5% | 355
| 3 |  | Светильник 136x136x55mm под LED лампу GX53 IP65 накладной матовый КВАДРАТ черный | УТ-00004827 |  |  |  | 136x136x55mm | 65 | AC 220V | 1 |  | Китай |  |  |  |  | 800
| 4 |  | Светильник 136x136x55mm под LED лампу GX53 IP65 накладной матовый КВАДРАТ черненая бронза | УТ-00004828 |  |  |  | 136x136x55mm | 65 | AC 220V | 1 |  | Китай |  |  |  |  | 800
| 5 |  | Светильник 136x136x55mm под LED лампу GX53 IP65 накладной матовый КВАДРАТ сатин-хром | УТ-00004829 |  |  |  | 136x136x55mm | 65 | AC 220V | 1 |  | Китай |  |  |  |  | 800
| 6 |  | Светильник 136x136x55mm под LED лампу GX53 IP65 накладной матовый с решеткой КВАДРАТ черный | УТ-00004830 |  |  |  | 136x136x55mm | 65 | AC 220V | 1 |  | Китай |  |  |  |  | 800
| 7 |  | Светильник 136x136x55mm под LED лампу GX53 IP65 накладной матовый с решеткой КВАДРАТ черненая бронза | УТ-00004831 |  |  |  | 136x136x55mm | 65 | AC 220V | 1 |  | Китай |  |  |  |  | 800
| 8 |  | Светильник 136x136x55mm под LED лампу GX53 IP65 накладной матовый с решеткой КВАДРАТ сатин-хром | УТ-00004832 |  |  |  | 136x136x55mm | 65 | AC 220V | 1 |  | Китай |  |  |  |  | 800
| 9 |  | Светильник 215x135x65mm под LED лампу 2*GX53 IP65 накладной матовый с решеткой ОВАЛ белый | УТ-00004833 |  |  |  | 215x135x65mm | 65 | AC 220V | 1 |  | Китай |  |  |  |  | 660
10 |  |  | Светильник 215x135x65mm под LED лампу 2*GX53 IP65 накладной матовый с решеткой ОВАЛ серый | УТ-00004834 |  |  |  | 215x135x65mm | 65 | AC 220V | 1 |  | Китай |  |  |  |  | 660
11 |  |  | Светильник 215x135x65mm под LED лампу 2*GX53 IP65 накладной матовый с решеткой ОВАЛ черный | УТ-00004835 |  |  |  | 215x135x65mm | 65 | AC 220V | 1 |  | Китай |  |  |  |  | 660
12 |  |  | Светильник 215x135x65mm под LED лампу 2*GX53 IP65 накладной матовый с решеткой ПРЯМОУГОЛЬНИК белый | УТ-00004836 |  |  |  | 215x135x65mm | 65 | AC 220V | 1 |  | Китай |  |  |  |  | 680
13 |  |  | Светильник 215x135x65mm под LED лампу 2*GX53 IP65 накладной матовый с решеткой ПРЯМОУГОЛЬНИК серый | УТ-00004837 |  |  |  | 215x135x65mm | 65 | AC 220V | 1 |  | Китай |  |  |  |  | 680
14 |  |  | Светильник 215x135x65mm под LED лампу 2*GX53 IP65 накладной матовый с решеткой ПРЯМОУГОЛЬНИК черный | УТ-00004838 |  |  |  | 215x135x65mm | 65 | AC 220V | 1 |  | Китай |  |  |  |  | 680
15 |  |  | Светильник 145x145x65mm под LED лампу GX53 IP65 накладной матовый с решеткой КРУГ белый | УТ-00004839 |  |  |  | 145x145x65mm | 65 | AC 220V | 1 |  | Китай |  |  |  |  | 555
16 |  |  | Светильник 145x145x65mm под LED лампу GX53 IP65 накладной матовый с решеткой КРУГ серый | УТ-00004840 |  |  |  | 145x145x65mm | 65 | AC 220V | 1 |  | Китай |  |  |  |  | 555
17 |  |  | Светильник 145x145x65mm под LED лампу GX53 IP65 накладной матовый с решеткой КРУГ черный | УТ-00004841 |  |  |  | 145x145x65mm | 65 | AC 220V | 1 |  | Китай |  |  |  |  | 555
18 |  |  | Светильник 215x135x65mm под LED лампу 2*GX53 IP65 накладной матовый с решеткой Прямоугольник/Пирамид | УТ-00004842 |  |  |  | 215x135x85mm | 65 | AC 220V | 1 |  | Китай |  |  |  |  | 750
19 |  |  | Светильник 215x135x65mm под LED лампу 2*GX53 IP65 накладной матовый с решеткой Прямоугольник/Пирамид | УТ-00004843 |  |  |  | 215x135x85mm | 65 | AC 220V | 1 |  | Китай |  |  |  |  | 750
20 |  |  | Светильник 215x135x65mm под LED лампу 2*GX53 IP65 накладной матовый с решеткой Прямоугольник/Пирамид | УТ-00004844 |  |  |  | 215x135x85mm | 65 | AC 220V | 1 |  | Китай |  |  |  |  | 750
21 |  |  | Светильник 145x145x65mm под LED лампу GX53 IP65 накладной матовый КРУГ белый | УТ-00004845 |  |  |  | 145x145x65mm | 65 | AC 220V | 1 |  | Китай |  |  |  |  | 515
22 |  |  | Светильник 145x145x65mm под LED лампу GX53 IP65 накладной матовый КРУГ серый | УТ-00004846 |  |  |  | 145x145x65mm | 65 | AC 220V | 1 |  | Китай |  |  |  |  | 515
23 |  |  | Светильник 145x145x65mm под LED лампу GX53 IP65 накладной матовый КРУГ черный | УТ-00004847 |  |  |  | 145x145x65mm | 65 | AC 220V | 1 |  | Китай |  |  |  |  | 515
24 |  |  | Светильник 145x145x65mm под LED лампу GX53 IP65 накладной матовый с ресничкой КРУГ белый | УТ-00004848 |  |  |  | 145x145x65mm | 65 | AC 220V | 1 |  | Китай |  |  |  |  | 535
25 |  |  | Светильник 145x145x65mm под LED лампу GX53 IP65 накладной матовый с ресничкой КРУГ серый | УТ-00004849 |  |  |  | 145x145x65mm | 65 | AC 220V | 1 |  | Китай |  |  |  |  | 535
26 |  |  | Светильник 145x145x65mm под LED лампу GX53 IP65 накладной матовый с ресничкой КРУГ черный | УТ-00004850 |  |  |  | 145x145x65mm | 65 | AC 220V | 1 |  | Китай |  |  |  |  | 535
27 |  |  | LED светильник 179x75mm 440Lm 7W AC180-240V 4000K IP65 | УТ-00006223 | 4000 | 7 | 440 | 179x75mm | 65 | AC 180-240V | 2 | 30 000 часов | Китай | 20-40W ЛОН |  | 90 | <5% | 295
28 |  |  | LED светильник 220x98mm 960Lm 12W AC180-240V 4000K IP65 | УТ-00006224 |  | 12 | 960 | 220x98mm | 65 | AC 180-240V |  | 30 000 часов | Китай | 75-100W ЛОН |  |  | <5% | 360
29 |  |  | LED светильник 150х150х18mm 500-550Lm 5W 4000K IP54 опал КВАДРАТ | УТ-00008389 | 4000 | 5 | 500 | 150х150х18mm | 54 | AC170-264V | 3 | 100 000 часов | Россия | 40W ЛОН |  | 90 | <5% | 290
30 |  |  | LED светильник 150х150х18mm 800-880Lm 8W 4000K IP54 опал КВАДРАТ | УТ-00008390 |  | 8 | 800 | 150х150х18mm | 54 | AC170-264V |  | 100 000 часов | Россия | 60W ЛОН |  |  | <5%
31 |  |  | LED светильник 150х150х18mm 1100-1210Lm 11W 4000K IP54 опал КВАДРАТ | УТ-00009691 |  | 11 | 1100 | 150х150х18mm | 54 | AC170-264V |  | 100 000 часов | Россия | 100W ЛОН |  |  | <5% | 335
32 |  |  | LED светильник 150x75mm 560Lm 7W AC180-240V 5000K IP65 | УТ-00008719 | 5000 | 7 | 560 | 150x75mm | 65 | AC 180-240V | 2 | 30 000 часов | Китай | 20-40W ЛОН |  | 90 | <5% | 265
33 |  |  | LED светильник 168х92х72mm 560Lm 7W AC180-240V 5000K IP65 ОВАЛ | УТ-00008721 | 5000 | 7 | 560 | 168х92х72mm | 65 | AC 180-240V | 2 | 30 000 часов | Китай | 20-40W ЛОН |  | 90 | <5% | 265
34 |  |  | Светильник 185x185x85mm под LED лампу GX53 IP65 накладной матовый КРУГ | УТ-00008785 |  |  |  | 185x185x85mm | 65 | AC 220V | 1 |  | Китай |  |  |  |  | 250
35 |  |  | Светильник 185x185x85mm под LED лампу GX53 IP65 накладной прозрачный КРУГ | УТ-00008786 |  |  |  | 185x185x85mm | 65 | AC 220V | 1 |  | Китай |  |  |  |  | 250
36 |  |  | Светильник 220x220x100mm под LED лампу GX70 IP65 накладной матовый КРУГ | УТ-00009817 |  |  |  | 220x220x100mm | 65 | AC 220V | 1 |  | Китай |  |  |  |  | 190
37 |  |  | Светильник 220x220x100mm под LED лампу GX70 IP65 накладной прозрачный КРУГ | УТ-00009818 |  |  |  | 220x220x100mm | 65 | AC 220V | 1 |  | Китай |  |  |  |  | 185
38 |  |  | Светильник 220x220x100mm под LED лампу GX53 IP65 накладной прозрачный КРУГ | УТ-00010289 |  |  |  | 220x220x100mm | 65 | AC 220V | 1 |  | Китай |  |  |  |  | 185
39 |  |  | Светильник 220x220x100mm под LED лампу GX53 IP65 накладной матовый КРУГ | УТ-00010290 |  |  |  | 220x220x100mm | 65 | AC 220V | 1 |  | Китай |  |  |  |  | 185
40 |  |  | LED светильник 150х150х18mm 500-550Lm 5W 4000K IP54 микропризма КВАДРАТ | УТ-00011569 | 4000 | 5 | 500 | 150х150х18mm | 54 | AC170-264V | 3 | 100 000 часов | Россия | 40W ЛОН |  | 90 | <5% | 290
41 |  |  | LED светильник 150х150х18mm 800-880Lm 8W 4000K IP54 микропризма КВАДРАТ | УТ-00011570 |  | 8 | 800 | 150х150х18mm | 54 | AC170-264V |  | 100 000 часов | Россия | 60W ЛОН |  |  | <5%
42 |  |  | LED светильник 150х150х18mm 1100-1210Lm 11W 4000K IP54 микропризма КВАДРАТ | УТ-00011571 |  | 11 | 1100 | 150х150х18mm | 54 | AC170-264V |  | 100 000 часов | Россия | 100W ЛОН |  |  | <5% | 335
43 |  |  | LED светильник 175х110х27mm 500-550Lm 5W 4000K IP54 опал ОВАЛ | УТ-00011572 | 4000 | 5 | 500 | 175х110х27mm | 54 | AC170-264V | 3 | 100 000 часов | Россия | 40W ЛОН |  | 90 | <5% | 290
44 |  |  | LED светильник 175х110х27mm 800-880Lm 8W 4000K IP54 опал ОВАЛ | УТ-00011573 |  | 8 | 800 | 175х110х27mm | 54 | AC170-264V |  | 100 000 часов | Россия | 60W ЛОН |  |  | <5%
45 |  |  | LED светильник 175х110х27mm 500-550Lm 5W 4000K IP54 микропризма ОВАЛ | УТ-00011574 | 4000 | 5 | 500 | 175х110х27mm | 54 | AC170-264V | 3 | 100 000 часов | Россия | 40W ЛОН |  | 90 | <5% | 290
46 |  |  | LED светильник 175х110х27mm 800-880Lm 8W 4000K IP54 микропризма ОВАЛ | УТ-00011575 | 4000 | 8 | 800 | 175х110х27mm | 54 | AC170-264V | 3 | 100 000 часов | Россия | 60W ЛОН |  | 90 | <5% | 290

## 1.3.3
Звоните !!! 8 495 640 25 35 многоканальный
с 9-00 до 19-00 без выходных
Пишите !!! 2268710@russvetopttorg.ru
|  | Фото | Наименование | Код товара на сайте | Цвет свечения, K | Потребляемая мощность, W | Световой поток, Lm | Размер | Защита (IP) | Напряжение, V | Обслуживание | Срок службы, ч | Страна производства | Эквивалент | Производитель LED | Угол рассеивания света | Коэф. пульсации | Цена
| 1 |  | LED cветильник 398х85х100mm 170Lm 4W 4000K IP20 аварийный | УТ-00000807 | 4000 | 4 | 170 | 398х85х100mm | 20 | AC 220-240V | 2 | 30 000 часов | Китай |  | Epistar | 90 | <5% | 1595
| 2 |  | LED cветильник 547х90х65mm 240Lm 6W 4000K IP20 аварийный | УТ-00000809 | 4000 | 6 | 240 | 547х90х65mm | 20 | AC 220-240V | 2 | 30 000 часов | Китай |  | Epistar | 90 | <5% | 1565
| 3 |  | LED cветильник 547х90х65mm 300Lm 9W 4000K IP20 аварийный | УТ-00000810 |  | 9 | 300 | 547х90х65mm | 20 | AC 220-240V |  | 30 000 часов | Китай |  |  |  | <5% | 1705
| 4 |  | LED светильник 547x90x65mm 350Lm 12W 4000К IP20 аварийный | УТ-00000934 |  | 12 | 350 | 547х90х65mm | 20 | AC 220-240V |  | 30 000 часов | Китай |  |  |  | <5% | 1860
| 5 |  | LED cветильник 220V 1.8W LED 250х75х50 IP20 аварийный | УТ-00005696 | 4000 | 2 | 50 | 250х75х50mm | 20 | AC 220-240V | 3 | 30 000 часов | Китай |  | Epistar | 90 | <5% | 640
| 6 |  | LED cветильник "Выход" 220V 2.4W LED 320х80х50 IP20 аварийный | УТ-00005697 | 4000 | 3 | 80 | 320х80х50mm | 20 | AC 220-240V | 2 | 30 000 часов | Китай |  | Epistar | 90 | <5% | 670
| 7 |  | LED светильник 240х64х50mm 200Lm 12W AC 220V 6500K IP20 аварийный 10ч | УТ-00011208 | 6500 |  | 200 | 240х64х50mm | 20 | AC 220V | 2 | 30 000 часов | Китай |  |  | 120 | <5% | 370
| 8 |  | LED cветильник аварийный 180Lm 1,8W AC 220V 350х60х50mm IP41 постоянного/непостоянного действия 10ч. | УТ-00011501 | 4000 | 2 | 180 | 350х60х50mm | 41 | AC 187-242V | 2 | 30 000 часов | Россия |  |  |  | <5% | 800
| 9 |  | LED cветильник аварийный 180Lm 1,8W AC 220V 250х50х70mm IP41 непостоянного действия 8ч. | УТ-00011502 | 4000 | 2 | 180 | 250х50х70mm | 41 | AC 187-242V | 2 | 30 000 часов | Россия |  |  |  | <5% | 815
10 |  |  | LED cветильник аварийный 80Lm 1W AC 220V 205х30х58mm IP41 непостоянного действия 6ч. | УТ-00011503 | 4000 | 1 | 80 | 205х30х58mm | 41 | AC 187-242V | 2 | 30 000 часов | Россия |  |  |  | <5% | 560
11 |  |  | LED cветильник аварийный 180Lm 2,1W AC 220V 550х55х55mm IP41 непостоянного действия 6ч. | УТ-00011504 | 4000 | 2 | 180 | 550х55х55mm | 41 | AC 187-242V | 2 | 30 000 часов | Россия |  |  |  | <5% | 1000
12 |  |  | LED cветильник аварийный 350Lm 3,3W AC 220V 300х34х85mm IP41 непостоянного действия 12ч. | УТ-00011505 | 4000 | 3 | 350 | 300х34х85mm | 41 | AC 187-242V | 2 | 30 000 часов | Россия |  |  |  | <5% | 1205
13 |  |  | LED cветильник аварийный 250Lm 1,8W AC 220V 350х175х105mm IP65 непостоянного действия 3ч. | УТ-00011506 | 4000 | 2 | 250 | 350х175х105mm | 65 | AC 187-242V | 2 | 30 000 часов | Россия |  |  |  | <5% | 2740
14 |  |  | LED cветильник аварийный 250Lm 1,8W AC 220V 350х105х72mm IP65 непостоянного действия 3ч. | УТ-00011507 | 4000 | 2 | 250 | 350х105х72mm | 65 | AC 187-242V | 2 | 30 000 часов | Россия |  |  |  | <5% | 2380
15 |  |  | LED cветильник аварийный 250Lm 1,8W AC 220V 350х175х105mm IP65 постоянного действия 3ч. | УТ-00011508 | 4000 | 2 | 250 | 350х175х105mm | 65 | AC 187-242V | 2 | 30 000 часов | Россия |  |  |  | <5% | 2740
16 |  |  | LED cветильник аварийный 250Lm 1,8W AC 220V 350х105х72mm IP65 постоянного действия 3ч. | УТ-00011509 | 4000 | 2 | 250 | 350х105х72mm | 65 | AC 187-242V | 2 | 30 000 часов | Россия |  |  |  | <5% | 2380
17 |  |  | LED cветильник аварийный 90Lm 1.2W AC 220V 200х50х70mm IP41 непостоянного действия 6ч. | УТ-00011510 | 4000 | 1 | 900 | 200х50х70mm | 41 | AC 187-242V | 2 | 30 000 часов | Россия |  |  |  | <5% | 560
18 |  |  | LED cветильник аварийный 270Lm 3,4W AC 220V 650х65х65mm IP41 непостоянного действия 10ч. | УТ-00011511 | 4000 | 3 | 270 | 650х65х65mm | 41 | AC 187-242V | 2 | 30 000 часов | Россия |  |  |  | <5% | 1720

## 1.3.4
Звоните !!! 8 495 640 25 35 многоканальный
с 9-00 до 19-00 без выходных
Пишите !!! 2268710@russvetopttorg.ru
|  | Фото | Наименование | Код товара на сайте | Цвет свечения, K | Потребляемая мощность, W | Световой поток, Lm | Размер | Защита (IP) | Напряжение, V | Обслуживание | Срок службы, ч | Страна производства | Эквивалент | Производитель LED | Угол рассеивания света | Коэф. пульсации | Цена
| 1 |  | LED эвакуационный указатель "ВЫХОД" 360х150х23mm 220V 1.5W IP20 аварийный - 1.5 часа | УТ-00005339 | 4000 | 2 |  | 360x150x23mm | 20 | AC 220-240V | 2 | 30 000 часов | Китай |  |  |  | <5% | 405
| 2 |  | LED эвакуационный указатель "ВЫХОД" 365х200x26mm 2.8W 220V IP20 аварийный | УТ-00006000 | 4000 | 3 |  | 365х200x26 mm | 20 | AC 220-240V | 3 | 30 000 часов | Китай |  |  |  | <5% | 730
| 3 |  | LED эвакуационный укзатель "Выход" 333х296х48mm 220V 1VA IP42 с БАП на 6 часов | УТ-00011478 | 4000 | 2 |  | 333х296х48mm | 42 | AC 220-240V | 2 | 30 000 часов | Россия |  |  |  | <5% | 2190
| 4 |  | LED эвакуационный укзатель "Человек вправо в дверь" 333х296х48mm 220V 1VA IP42 с БАП на 6 часов | УТ-00011479 | 4000 | 1 |  | 333х296х48mm | 42 | AC 220-240V | 2 | 30 000 часов | Россия |  |  |  | <5% | 2190
| 5 |  | LED эвакуационный укзатель-оповещатель AC 220V 3W 350х105х72mm IP65 с БАП на 3 часа | УТ-00011497 | 4000 | 3 |  | 350х105х72mm | 65 | AC 220-240V | 2 | 30 000 часов | Россия |  |  |  | <5% | 2580
| 6 |  | LED эвакуационный укзатель-оповещатель AC 220V 3W 350х175х105mm IP65 с БАП на 3 часа | УТ-00011498 | 4000 | 3 |  | 350х175х105mm | 65 | AC 220-240V | 2 | 30 000 часов | Россия |  |  |  | <5% | 3545
| 7 |  | LED эвакуационное световое табло AC 220V 1,8W 330х150х62mm IP55 с БАП на 6 часов | УТ-00011499 | 4000 | 2 |  | 330х150х62mm | 55 | AC 220-240V | 2 | 30 000 часов | Россия |  |  |  | <5% | 1010
| 8 |  | LED эвакуационное световое табло AC 220V 1VA 300х130х25mm IP51 с БАП на 8 часов | УТ-00011500 | 4000 | 1 |  | 300х130х25mm | 51 | AC 220-240V | 2 | 30 000 часов | Россия |  |  |  | <5% | 1010
| 9 |  | LED эвакуационный укзатель "Выход" 304х103х19mm DC 12V 20mA IP52 | УТ-00011512 | 4000 |  |  | 304х103х19mm | 52 | DC 12V | 2 | 30 000 часов | Россия |  |  |  | <5% | 150
10 |  |  | LED эвакуационный укзатель "Выход" 304х103х19mm DC 24V 20mA IP52 | УТ-00011513 |  |  |  | 304х103х19mm | 52 | DC 24V |  | 30 000 часов | Россия
11 |  |  | LED эвакуационный укзатель "Выход" 300х130х25mm AC 220V 1VA IP51 | УТ-00011514 | 4000 | 1 |  | 300х130х25mm | 51 | AC 220V | 2 | 30 000 часов | Россия |  |  |  | <5% | 300
12 |  |  | LED эвакуационный укзатель "Выход" 333х296х48mm DC 24V 40mA IP52 | УТ-00011516 | 4000 |  |  | 333х296х48mm | 52 | DC 24V | 2 | 30 000 часов | Россия |  |  |  | <5% | 1330
13 |  |  | LED эвакуационный укзатель "Выход" 333х296х48mm DC 12V 40mA IP52 | УТ-00011515 | 4000 |  |  | 333х296х48mm | 52 | DC 12V | 2 | 30 000 часов | Россия |  |  |  | <5% | 1330
14 |  |  | LED эвакуационный укзатель "Выход" 333х296х48mm AC 220V 1VA IP42 | УТ-00011517 | 4000 |  |  | 333х296х48mm | 42 | AC 220V | 2 | 30 000 часов | Россия |  |  |  | <5% | 1550
15 |  |  | LED эвакуационный укзатель "Выход" 306х124х12mm DC 12V 40mA IP42 | УТ-00011518 | 4000 |  |  | 306х124х12mm | 42 | DC 12V | 2 | 30 000 часов | Россия |  |  |  | <5% | 575
16 |  |  | LED световое табло 330х150х115mm DC 24V 40mA IP55 двухсторонее | УТ-00011520 | 4000 |  |  | 330х150х115mm | 55 | DC 24V | 2 | 30 000 часов | Россия |  |  |  | <5% | 765
17 |  |  | LED световое табло 330х150х115mm DC 12V 40mA IP55 двухсторонее | УТ-00011519 | 4000 |  |  | 330х150х115mm | 55 | DC 12V | 2 | 30 000 часов | Россия |  |  |  | <5% | 765
18 |  |  | LED динамический светоуказатель 300х130х25mm DC 12V 180mA IP52 с изменяемым смысловым значением | УТ-00011525 | 4000 |  |  | 300х130х25mm | 52 | DC 12V | 2 | 30 000 часов | Россия |  |  |  | <5% | 1460
19 |  |  | LED плоское световое табло 304х103х19mm DC 24V 20mA IP52 со скрытой надписью | УТ-00011527 | 4000 |  |  | 304х103х19mm | 52 | DC 24V | 2 | 30 000 часов | Россия |  |  |  | <5% | 280
20 |  |  | LED плоское световое табло 304х103х19mm DC 12V 20mA IP52 со скрытой надписью | УТ-00011526 | 4000 |  |  | 304х103х19mm | 52 | DC 12V | 2 | 30 000 часов | Россия |  |  |  | <5% | 280
21 |  |  | LED световое табло 300х130х25mm DC 24V 50mA IP51 со встроенной сиреной 100 дБ | УТ-00011529 | 4000 |  |  | 300х130х25mm | 51 | DC 24V | 2 | 30 000 часов | Россия |  |  |  | <5% | 350
22 |  |  | LED световое табло 300х130х25mm DC 12V 50mA IP51 со встроенной сиреной 100 дБ | УТ-00011528 | 4000 |  |  | 300х130х25mm | 51 | DC 12V | 2 | 30 000 часов | Россия |  |  |  | <5% | 350
23 |  |  | LED световое табло 400х100х38mm DC 12V 55mA IP42 со встроенной сиреной 105 дБ | УТ-00011530 | 4000 |  |  | 400х100х38mm | 42 | DC 12V | 2 | 30 000 часов | Россия |  |  |  | <5% | 435
24 |  |  | LED световое табло 304х103х30mm DC 12V 40mA IP52 двусторонее | УТ-00011531 | 4000 |  |  | 304х103х30mm | 52 | DC 12V | 2 | 30 000 часов | Россия |  |  |  | <5% | 300
25 |  |  | LED световое табло 304х103х30mm DC 24V 40mA IP52 двусторонее | УТ-00011532 | 4000 |  |  | 304х103х30mm | 52 | DC 24V | 2 | 30 000 часов | Россия |  |  |  | <5% | 300
26 |  |  | LED световое табло 330х150х62mm DC 12V 20mA IP55 | УТ-00011533 | 4000 |  |  | 330х150х62mm | 55 | DC 12V | 2 | 30 000 часов | Россия |  |  |  | <5% | 395
27 |  |  | LED световое табло 330х150х62mm DC 24V 20mA IP55 | УТ-00011523 | 4000 |  |  | 330х150х62mm | 55 | DC 24V | 2 | 30 000 часов | Россия |  |  |  | <5% | 395
28 |  |  | LED световое табло 330х150х62mm DC 24V 55mA IP53 со встроенной сиреной 85дБ | УТ-00011521 | 4000 |  |  | 330х150х62mm | 53 | DC 24V | 2 | 30 000 часов | Россия |  |  |  | <5% | 570
29 |  |  | LED световое табло 330х150х62mm DC 12V 55mA IP53 со встроенной сиреной 85дБ | УТ-00011534 | 4000 |  |  | 330х150х62mm | 53 | DC 12V | 2 | 30 000 часов | Россия |  |  |  | <5% | 570
30 |  |  | LED световое табло 330х150х62mm DC 12V 20mA IP55 с повышенной яркостью свечения | УТ-00011535 | 4000 |  |  | 330х150х62mm | 55 | DC 12V | 2 | 30 000 часов | Россия |  |  |  | <5% | 395
31 |  |  | LED световое табло 330х150х62mm DC 24V 20mA IP55 с повышенной яркостью свечения | УТ-00011522 | 4000 |  |  | 330х150х62mm | 55 | DC 24V |  | 30 000 часов | Россия |  |  |  |  | 460
32 |  |  | LED световое табло 330х150х62mm DC 12V 20mA IP56 герметичный корпус, кабельный вывод | УТ-00011536 | 4000 |  |  | 330х150х62mm | 56 | DC 12V | 2 | 30 000 часов | Россия |  |  |  | <5% | 615
33 |  |  | LED световое табло 330х150х62mm DC 24V 20mA IP56 герметичный корпус, кабельный вывод | УТ-00011524 | 4000 |  |  | 330х150х62mm | 56 | DC 24V | 2 | 30 000 часов | Россия |  |  |  | <5% | 615
34 |  |  | LED световое табло 300х110х33mm DC 24V 20mA IP55 | УТ-00011538 | 4000 |  |  | 300х110х33mm | 55 | DC 24V | 2 | 30 000 часов | Россия |  |  |  | <5% | 140
35 |  |  | LED световое табло 300х110х33mm DC 12V 20mA IP55 | УТ-00011537 | 4000 |  |  | 300х110х33mm | 55 | DC 12V | 2 | 30 000 часов | Россия |  |  |  | <5% | 140
36 |  |  | LED световое табло 300х110х33mm AC 220V 1W IP51 | УТ-00011539 | 4000 | 1 |  | 300х110х33mm | 51 | AC 220V | 2 | 30 000 часов | Россия |  |  |  | <5% | 245
37 |  |  | LED световое табло 300х110х33mm DC 12V 55mA IP53 со встроенной сиреной 85 дБ | УТ-00011540 | 4000 |  |  | 300х110х33mm | 53 | DC 12V | 2 | 30 000 часов | Россия |  |  |  | <5% | 330
38 |  |  | LED плоское световое табло 350х72х105mm DC 12/24V 180mA IP65 со скрытой надписью | УТ-00011541 | 4000 |  |  | 350х72х105mm | 65 | DC 12V | 2 | 30 000 часов | Россия |  |  |  | <5% | 2100
39 |  |  | LED плоское световое табло 350х175х105mm DC 12/24V 180mA IP65 | УТ-00011542 | 4000 |  |  | 350х175х105mm | 65 | DC 12V | 2 | 30 000 часов | Россия |  |  |  | <5% | 2310

## 1.3.5
Звоните !!! 8 495 640 25 35 многоканальный
с 9-00 до 19-00 без выходных
Пишите !!! 2268710@russvetopttorg.ru
|  | Фото | Наименование | Код товара на сайте | Цвет свечения, K | Потребляемая мощность, W | Световой поток, Lm | Размер | Защита (IP) | Напряжение, V | Обслуживание | Срок службы, ч | Страна производства | Эквивалент | Производитель LED | Угол рассеивания света | Коэф. пульсации | Цена
| 1 |  | LED светильник 155x33mm 400Lm 5W 4000K IP40 с датчиком движения | УТ-00002367 | 4000 | 5 | 400 | 155х33mm | 40 | AC 220-240V | 2 | 30 000 часов | Китай | 40W ЛОН | Epistar | 120 | <5% | 670
| 2 |  | LED светильник 220x98mm 960Lm 12W AC180-240V 4000K IP65 с датчиком движения | УТ-00006225 | 4000 | 12 | 960 | 220x98mm | 65 | AC 180-240V | 2 | 30 000 часов | Китай | 75-100W ЛОН | Epistar | 90 | <5% | 760
| 3 |  | LED панель 590х130х15mm 1540-1680Lm 14W 4000K IP65 колотый лед с датчиком движения | УТ-00008371 | 4000 | 14 | 1540 | 590х130х15mm | 65 | AC 175-265V | 3 | 100 000 часов | Россия | LUM 2х18 (120%) |  | 90 | <5% | 910
| 4 |  | LED панель 590х130х15mm 1470-1610Lm 14W 4000K IP65 микропризма с датчиком движения | УТ-00008370 |  | 14 | 1470 | 590х130х15mm | 65 | AC 175-265V |  | 100 000 часов | Россия | LUM 2х18 (110%) |  |  | <5%
| 5 |  | LED панель 590х130х15mm 1540-1680Lm 14W 4000K IP65 призма с датчиком движения | УТ-00008369 |  | 14 | 1540 | 590х130х15mm | 65 | AC 175-265V |  | 100 000 часов | Россия | LUM 2х18 (120%) |  |  | <5%
| 6 |  | LED панель 590х130х15mm 1400-1540Lm 14W 4000K IP65 опал с датчиком движения | УТ-00008368 |  | 14 | 1400 | 590х130х15mm | 65 | AC 175-265V |  | 100 000 часов | Россия | LUM 2х18 (105%) |  |  | <5%
| 7 |  | LED светильник 150х150х18mm 500-550Lm 5W 4000K IP54 с датчиком движения | УТ-00008391 | 4000 | 5 | 500 | 150х150х18mm | 54 | AC170-264V | 3 | 100 000 часов | Россия | 40W ЛОН |  | 90 | <5% | 510
| 8 |  | LED светильник 150х150х18mm 800-880Lm 8W 4000K IP54 с датчиком движения | УТ-00008392 |  | 8 | 800 | 150х150х18mm | 54 | AC170-264V |  | 100 000 часов | Россия | 60W ЛОН |  |  | <5%
| 9 |  | LED светильник 150х150х18mm 1100-1210Lm 11W 4000K IP54 с датчиком движения | УТ-00009692 |  | 11 | 1100 | 150х150х18mm | 54 | AC170-264V |  | 100 000 часов | Россия | 100W ЛОН |  |  | <5% | 550
10 |  |  | LED прожектор 150x110х27mm 750Lm 10W 6500K IP65 с датчиком движения | УТ-00008514 | 6500 | 10 | 750 | 150x110x27mm | 65 | AC 220V | 3 | 30 000 часов | Китай | >ГЛ 500W |  | 120 | <10% | 990
11 |  |  | LED прожектор 200х140х30mm 2250Lm 30W 6500K IP65 с датчиком движения | УТ-00008516 |  | 30 | 2250 | 200х140х30mm | 65 | AC 220V |  | 30 000 часов | Китай | >ГЛ 1000W |  |  | <10% | 1310
12 |  |  | LED cветильник 300mm 400Lm 5W 4000K IP40 накладной настенно-потолочный с датчиком движения | УТ-00008539 | 4000 | 5 | 400 | 311х22х42mm | 40 | AC 220-240V | 2 | 30 000 часов | Китай | LUM 1х18 (60%) |  | 120 | <5% | 760
13 |  |  | LED cветильник 600mm 600Lm 7W 4000K IP40 накладной c датчиком движения | УТ-00008153 |  | 7 | 600 | 572х22х42mm | 40 | AC 160-260V |  | 30 000 часов | Китай | LUM 1х18 (90%) |  |  | <5% | 835
14 |  |  | LED cветильник 900mm 800Lm 10W 4000K IP40 накладной c датчиком движения | УТ-00008154 |  | 10 | 800 | 872х22х42mm | 40 | AC 160-260V |  | 30 000 часов | Китай | LUM 1х18 (120%) |  |  | <5% | 925
15 |  |  | LED cветильник 1200mm 1200lm 15W 4000K IP40 накладной c датчиком движения | УТ-00008155 |  | 15 | 1200 | 1172х22х42mm | 40 | AC 160-260V |  | 30 000 часов | Китай | LUM 1х18 (180%) |  |  | <5% | 1000
16 |  |  | LED светильник 150х150х18mm 500-550Lm 5W 4000K IP54 с датчиком движения микропризма | УТ-00011576 | 4000 | 5 | 500 | 150х150х18mm | 54 | AC170-264V | 3 | 100 000 часов | Россия | 40W ЛОН |  | 90 | <5% | 510
17 |  |  | LED светильник 150х150х18mm 800-880Lm 8W 4000K IP54 с датчиком движения микропризма | УТ-00011577 |  | 8 | 800 | 150х150х18mm | 54 | AC170-264V |  | 100 000 часов | Россия | 60W ЛОН |  |  | <5%
18 |  |  | LED светильник 150х150х18mm 1100-1210Lm 11W 4000K IP54 с датчиком движения микропризма | УТ-00011578 |  | 11 | 1100 | 150х150х18mm | 54 | AC170-264V |  | 100 000 часов | Россия | 100W ЛОН |  |  | <5% | 550
19 |  |  | LED светильник 175х110х27mm 500-550Lm 5W 4000K IP54 с датчиком движения опал | УТ-00011579 | 4000 | 5 | 500 | 175х110х27mm | 54 | AC170-264V | 3 | 100 000 часов | Россия | 40W ЛОН |  | 90 | <5% | 510
20 |  |  | LED светильник 175х110х27mm 800-880Lm 8W 4000K IP54 с датчиком движения опал | УТ-00011580 |  | 8 | 800 | 175х110х27mm | 54 | AC170-264V |  | 100 000 часов | Россия | 60W ЛОН |  |  | <5%
21 |  |  | LED светильник 175х110х27mm 500-550Lm 5W 4000K IP54 с датчиком движения микропризма | УТ-00011581 | 4000 | 5 | 500 | 175х110х27mm | 54 | AC170-264V | 3 | 100 000 часов | Россия | 40W ЛОН |  | 90 | <5% | 510
22 |  |  | LED светильник 175х110х27mm 800-880Lm 8W 4000K IP54 с датчиком движения микропризма | УТ-00011582 | 4000 | 8 | 800 | 175х110х27mm | 54 | AC170-264V | 3 | 100 000 часов | Россия | 60W ЛОН |  | 90 | <5% | 510
23 |  |  | LED Прожектор 105х75х48mm 850Lm 10W AC 220V 5500K IP65 черный с датчиком движения | УТ-00011625 | 5500 | 10 | 850 | 105х75х48mm | 65 | AC 220-240V | 2 | 50 000 часов | Китай | ГЛ 60W | SMD | 120 | <5% | 560
24 |  |  | LED Прожектор 143х103х48mm 1700Lm 20W AC 220V 5500K IP65 черный с датчиком движения | УТ-00011626 |  | 20 | 1700 | 143х103х48mm | 65 | AC 220-240V |  | 50 000 часов | Китай | ГЛ 150-200W |  |  | <5% | 620
25 |  |  | LED Прожектор 175х124х65mm 2550Lm 30W AC 220V 5500K IP65 черный с датчиком движения | УТ-00011627 |  | 30 | 2550 | 175х124х65mm | 65 | AC 220-240V |  | 50 000 часов | Китай | ГЛ 200-300W |  |  | <5% | 840
26 |  |  | LED Прожектор 205х146х65mm 4250Lm 50W AC 220V 5500K IP65 черный с датчиком движения | УТ-00011628 |  | 50 | 4250 | 205х146х65mm | 65 | AC 220-240V |  | 50 000 часов | Китай | ГЛ 300-500W |  |  | <5% | 1065

## 1.4.1
Звоните !!! 8 495 640 25 35 многоканальный
с 9-00 до 19-00 без выходных
Пишите !!! 2268710@russvetopttorg.ru
|  | Фото | Наименование | Код товара на сайте | Цвет свечения, K | Потребляемая мощность, W | Световой поток, Lm | Размер | Защита (IP) | Напряжение, V | Обслуживание | Срок службы, ч | Страна производства | Эквивалент | Производитель LED | Угол рассеивания света | Коэф. пульсации | Цена
| 1 |  | LED cветильник 37x67mm 3W 3000К IP65 архитектурный | УТ-00001231 | 3000 | 3 |  | 37x67mm | 65 | AC 220V | 1 | 50 000 часов | Китай |  |  | 25 | <5% | 650
| 2 |  | LED cветильник 37x67mm 3W 6000К IP65 архитектурный | УТ-00001270 | 6000 |  |  | 37x67mm | 65 | AC 220V |  | 50 000 часов | Китай |  |  |  | <5%
| 3 |  | LED cветильник 37x67mm 3W IP65 архитектурный зеленый | УТ-00001273 | зеленый |  |  | 37x67mm | 65 | AC 220V |  | 50 000 часов | Китай |  |  |  | <5%
| 4 |  | LED cветильник 60x67mm 540Lm 6000K 9W IP65 AC 220V | УТ-00001279 | 6000 | 9 | 540 | 60x67mm | 65 | AC 220V | 1 | 50 000 часов | Китай |  |  | 60 | <5% | 1680
| 5 |  | LED светильник 60x67mm 9W IP65 архитектурный красный | УТ-00001124 | красный |  |  | 60x67mm | 65 |  |  | 50 000 часов | Китай |  |  |  | <5% | 1175
| 6 |  | LED светильник 60x67mm 9W IP65 архитектурный RGB | УТ-00001277 | RGB |  |  | 60x67mm | 65 | DC 12V |  | 50 000 часов | Китай |  |  |  | <5% | 2160
| 7 |  | LED светильник 60x67mm 9W IP65 архитектурный зеленый | УТ-00003287 | зеленый |  |  | 60x67mm | 65 | AC 220V |  | 50 000 часов | Китай |  |  |  | <5% | 1680
| 8 |  | LED светильник 155х160х266mm 1300Lm 10W 3000K IP67 | УТ-00008986 | 3000 | 10 | 1300 | 155x160х266mm | 67 | AC 220V | 3 | 100 000 часов | Россия | 100-120W ЛОН | Samsung | 30 | <5% | 5020
| 9 |  | LED светильник 155х160х266mm 1300Lm 10W 4000K IP67 | УТ-00008987 | 4000 |  | 1300 | 155x160х266mm |  | AC 220V |  | 100 000 часов | Россия | 100-120W ЛОН
10 |  |  | LED светильник 155х160х266mm 1300Lm 10W 5000K IP67 | УТ-00008988 | 5000 |  | 1300 | 155x160х266mm |  | AC 220V |  | 100 000 часов | Россия | 100-120W ЛОН
11 |  |  | LED светильник 155х160х267mm 2600Lm 20W 3000K IP67 | УТ-00008989 | 3000 | 20 | 2600 | 155x160х267mm |  | AC 220V |  | 100 000 часов | Россия | 200W ЛОН |  |  |  | 5740
12 |  |  | LED светильник 155х160х267mm 2600Lm 20W 4000K IP67 | УТ-00008990 | 4000 |  | 2600 | 155x160х267mm |  | AC 220V |  | 100 000 часов | Россия | 200W ЛОН
13 |  |  | LED светильник 155х160х267mm 2600Lm 20W 5000K IP67 | УТ-00008991 | 5000 |  | 2600 | 155x160х267mm |  | AC 220V |  | 100 000 часов | Россия | 200W ЛОН

## 1.4.2
Звоните !!! 8 495 640 25 35 многоканальный
с 9-00 до 19-00 без выходных
Пишите !!! 2268710@russvetopttorg.ru
|  | Фото | Наименование | Код товара на сайте | Цвет свечения, K | Потребляемая мощность, W | Световой поток, Lm | Размер | Защита (IP) | Напряжение, V | Обслуживание | Срок службы, ч | Страна производства | Эквивалент | Производитель LED | Угол рассеивания света | Коэф. пульсации | Цена
| 1 |  | LED светильник 79mm 3,5W 3000К IP67 встраиваемый в стену | УТ-00001235 | 3000 | 4 |  | 79 | 67 | AC 240V | 1 | 50 000 часов | Китай |  | Edison | 30° (асимметричный) | <5% | 1750
| 2 |  | LED светильник 79mm 3,5W 6000К IP67 встраиваемый в стену | УТ-00001236 | 6000 |  |  | 79 | 67 | AC 240V |  | 50 000 часов | Китай |  |  |  | <5%
| 3 |  | LED светильник 79х79mm 3,5W 3000К IP67 встраиваемый в стену | УТ-00001237 | 3000 | 4 |  | 79х79mm | 67 | AC 240V | 1 | 50 000 часов | Китай |  | Edison | 30° (асимметричный) | <5% | 1790
| 4 |  | LED cветильник 70x70mm 0,8W AC/DC 12V IP67 12LED красный | УТ-00002596 | красный | 1 |  | 70x70x38mm | 67 | AC/DC 12V | 1 | 50 000 часов | Китай |  |  | 120 | <5% | 56
| 5 |  | LED светильник 105х105mm 1,3W AC/DC 12V IP67 21LED зеленый | УТ-00001244 | зеленый | 1 |  | 105x105x38 mm | 67 | DC 12V | 1 | 50 000 часов | Китай |  |  | 120 | <5% | 79
| 6 |  | LED светильник 105х105mm 1,3W AC/DC 12V IP67 21LED красный | УТ-00002607 | красный |  |  | 105x105x38 mm | 67 | DC 12V |  | 50 000 часов | Китай |  |  |  | <5%
| 7 |  | LED cветильник 105x105mm 1,3W AC/DC 12V IP67 21LED желтый | УТ-00002608 | желтый |  |  | 105x105x38 mm | 67 | DC 12V |  | 50 000 часов | Китай |  |  |  | <5%
| 8 |  | LED cветильник 105x105mm 1,3W AC/DC 12V IP67 21LED синий | УТ-00002609 | синий |  |  | 105x105x38 mm | 67 | DC 12V |  | 50 000 часов | Китай |  |  |  | <5%
| 9 |  | LED светильник 110x45mm 3W IP67 встраиваемый в стену белый | УТ-00009452 | белый | 3 |  | 110x45mm | 67 | AC 220 V | 1 | 50 000 часов | Китай |  | Edison | 120 | <5% | 420
10 |  |  | LED светильник 170x70mm 5W IP67 встраиваемый в стену белый | УТ-00009453 | белый | 5 |  | 170x70mm |  | AC 220 V |  | 50 000 часов | Китай |  | Edison |  | <5% | 575
11 |  |  | LED светильник 170x70mm 5W 3000K IP67 встраиваемый в стену | УТ-00009457 | 3000 | 5 |  | 170x70mm | 67 | AC 220 V | 1 | 50 000 часов | Китай |  | Edison | 120 | <5% | 715
12 |  |  | LED светильник 170x70mm 5W IP67 встраиваемый в стену белый | УТ-00009456 | белый |  |  | 170x70mm | 67 | AC 220 V |  | 50 000 часов | Китай |  |  |  | <5%
13 |  |  | LED светильник 70x70mm 3,5W 3000K IP67 встраиваемый в стену | УТ-00009459 | 3000 | 4 |  | 70x70mm | 67 | AC 220V | 1 | 50 000 часов | Китай |  | Edison | 120 | <5% | 480
14 |  |  | LED светильник 105x105mm 5W 3000K IP67 встраиваемый в стену | УТ-00009461 | 3000 | 5 |  | 105x105mm |  | AC 220V |  | 50 000 часов | Китай |  |  |  | <5% | 745
15 |  |  | LED светильник 105x105mm 5W IP67 встраиваемый в стену белый | УТ-00009462 | белый |  |  | 105x105mm |  | AC 220V |  | 50 000 часов | Китай |  |  |  | <5%
16 |  |  | LED светильник 70x70mm 3,5W IP67 встраиваемый в стену белый | УТ-00009463 | белый | 4 |  | 70x70mm | 67 | AC 220V | 1 | 50 000 часов | Китай |  | Edison | 120 | <5% | 480
17 |  |  | LED светильник 84x30mm 300Lm 3W 3000K IP65 встраиваемый в стену | УТ-00010341 | 3000 | 3 | 300 | 84x30mm | 65 | AC 220V | 1 | 50 000 часов | Китай | 20-40W ЛОН | Edison | 60 | <5% | 945
18 |  |  | LED светильник 84x30mm 300Lm 3W 6000K IP65 встраиваемый в стену | УТ-00010342 | 6000 |  | 300 | 84x30mm | 65 | AC 220V |  | 50 000 часов | Китай | 20-40W ЛОН | Edison |  | <5%

## 1.4.3
Звоните !!! 8 495 640 25 35 многоканальный
с 9-00 до 19-00 без выходных
Пишите !!! 2268710@russvetopttorg.ru
|  | Фото | Наименование | Код товара на сайте | Цвет свечения, K | Потребляемая мощность, W | Световой поток, Lm | Размер | Защита (IP) | Напряжение, V | Обслуживание | Срок службы, ч | Страна производства | Эквивалент | Производитель LED | Угол рассеивания света | Коэф. пульсации | Цена
| 1 |  | LED светильник 100x118mm 900Lm 15W 3000K IP65 однолучевой | УТ-00003523 | 3000 | 15 | 900 | 100x118mm | 65 | AC 100-250V | 1 | 50 000 часов | Китай | 75W ЛОН | Edison | 30 | <5% | 1645
| 2 |  | LED светильник 100x118mm 900Lm 15W 6000K IP65 однолучевой | УТ-00003526 | 6000 |  | 900 | 100x118mm | 65 | AC 100-250V |  | 50 000 часов | Китай | 75W ЛОН | Edison |  | <5%
| 3 |  | LED светильник 100x203mm 1800Lm 30W 3000K IP65 двулучевой | УТ-00003920 | 3000 | 30 | 1800 | 100x203mm | 65 | AC 100-250V | 1 | 50 000 часов | Китай | 150W ЛОН | Edison | 30 | <5% | 3065
| 4 |  | LED светильник 100x203mm 1800Lm 30W 6000K IP65 двулучевой | УТ-00003923 | 6000 | 30 | 1800 | 100x203mm | 65 | AC 100-250V | 1 | 50 000 часов | Китай | 150W ЛОН | Edison | 30 | <5% | 3065
| 5 |  | LED светильник 100x203mm 1800Lm 30W 3000K IP65 двулучевой | УТ-00003921 | 3000 | 30 | 1800 | 100x203mm | 65 | AC 100-250V | 1 | 50 000 часов | Китай | 150W ЛОН | Edison | 30 | <5% | 3065
| 6 |  | LED светильник 100x203mm 1800Lm 30W 6000K IP65 двулучевой | УТ-00003924 | 6000 | 30 | 1800 | 100x203mm | 65 | AC 100-250V | 1 | 50 000 часов | Китай | 150W ЛОН | Edison | 30 | <5% | 3065
| 7 |  | LED светильник 100x203mm 1800Lm 30W 3000K IP65 двулучевой | УТ-00003922 | 3000 | 30 | 1800 | 100x203mm | 65 | AC 100-250V | 1 | 50 000 часов | Китай | 150W ЛОН | Edison | 30 | <5% | 3065
| 8 |  | LED светильник 100x203mm 1800Lm 30W 6000K IP65 двулучевой | УТ-00003522 | 6000 | 30 | 1800 | 100x203mm | 65 | AC 100-250V | 1 | 50 000 часов | Китай | 150W ЛОН | Edison | 30 | <5% | 3065
| 9 |  | LED светильник 100x118mm 900Lm 15W 3000K IP65 однолучевой | УТ-00003925 | 3000 | 15 | 900 | 100x118mm | 65 | AC 100-250V | 1 | 50 000 часов | Китай | 75W ЛОН | Edison | 30 | <5% | 1645
10 |  |  | LED светильник 100x118mm 900Lm 15W 6000K IP65 однолучевой | УТ-00003524 | 6000 | 15 | 900 | 100x118mm | 65 | AC 100-250V | 1 | 50 000 часов | Китай | 75W ЛОН | Edison | 30 | <5% | 1645
11 |  |  | LED светильник 100x118mm 900Lm 15W 3000K IP65 однолучевой | УТ-00003926 | 3000 | 15 | 900 | 100x118mm | 65 | AC 100-250V | 1 | 50 000 часов | Китай | 75W ЛОН | Edison | 30 | <5% | 1645
12 |  |  | LED светильник 100x118mm 900Lm 15W 6000K IP65 однолучевой | УТ-00003525 | 6000 | 15 | 900 | 100x118mm | 65 | AC 100-250V | 1 | 50 000 часов | Китай | 75W ЛОН | Edison | 30 | <5% | 1645
13 |  |  | Светильник 114x140x90mm под LED лампу GX53 IP65 накладной черный | УТ-00004821 |  |  |  | 114x140x90mm | 65 | AC 220V | 1 |  | Китай |  |  |  |  | 800
14 |  |  | Светильник 114x140x90mm под LED лампу GX53 IP65 накладной черненая бронза | УТ-00004822 |  |  |  | 114x140x90mm | 65 | AC 220V | 1 |  | Китай |  |  |  |  | 800
15 |  |  | Светильник 114x140x90mm под LED лампу GX53 IP65 накладной сатин-хром | УТ-00004823 |  |  |  | 114x140x90mm | 65 | AC 220V | 1 |  | Китай |  |  |  |  | 800
16 |  |  | Светильник 205x140x90mm под LED лампу 2*GX53 IP65 накладной черный | УТ-00004824 |  |  |  | 205x140x90mm | 65 | AC 220V | 1 |  | Китай |  |  |  |  | 1130
17 |  |  | Светильник 205x140x90mm под LED лампу 2*GX53 IP65 накладной черненая бронза | УТ-00004825 |  |  |  | 205x140x90mm | 65 | AC 220V | 1 |  | Китай |  |  |  |  | 1130
18 |  |  | Светильник 205x140x90mm под LED лампу 2*GX53 IP65 накладной сатин-хром | УТ-00004826 |  |  |  | 205x140x90mm | 65 | AC 220V | 1 |  | Китай |  |  |  |  | 1130
19 |  |  | LED cветильник 123x71mm 5W 2700K IP65 четырехлучевой черный матовый | УТ-00006178 | 2700 | 5 |  | 123x71mm | 65 | AC 90-260V | 1 | 50 000 часов | Китай |  |  |  | <5% | 1490
20 |  |  | LED cветильник 123x71mm 5W 6500K IP65 четырехлучевой черный матовый | УТ-00006179 | 6500 |  |  | 123x71mm | 65 | AC 90-260V |  | 50 000 часов | Китай |  |  |  | <5%
21 |  |  | Светильник 114x140x90mm под LED лампу GX53 IP65 накладной белый | УТ-00008027 |  |  |  | 114x140x90mm | 65 | AC 220V | 1 |  | Китай |  |  |  |  | 830
22 |  |  | Светильник 114x140x90mm под LED лампу GX53 IP65 накладной серый | УТ-00008028 |  |  |  | 114x140x90mm | 65 | AC 220V |  | 1 | Китай |  |  |  |  | 830
23 |  |  | Светильник 205x140x90mm под LED лампу 2*GX53 IP65 накладной белый | УТ-00008029 |  |  |  | 205x140x90mm | 65 | AC 220V | 1 |  | Китай |  |  |  |  | 1185
24 |  |  | Светильник 205x140x90mm под LED лампу 2*GX53 IP65 накладной серый | УТ-00008030 |  |  |  | 205x140x90mm | 65 | AC 220V | 1 |  | Китай |  |  |  |  | 1185
25 |  |  | LED светильник 100x100mm 600Lm 6W 3000K IP65 двулучевой | УТ-00010340 | 3000 | 6 | 600 | 100x100mm | 65 | AC 220V | 1 | 50 000 часов | Китай | 50W ЛОН | Edison | 90 | <5% | 1650
26 |  |  | LED светильник 193х45mm 280Lm 6,4W 3000K IP54 настенный/потолочный | УТ-00011243 | 3000 | 6 | 280 | 193х45mm | 54 | AC 220-240V | 1 |  | Китай |  |  |  | <5% | 2335
27 |  |  | LED светильник 263х45mm 570Lm 11W 3000K IP54 настенный/потолочный | УТ-00011244 |  | 11 | 570 | 263х45mm | 54 | AC 220-240V | [7 empty] | 3500
28 |  |  | LED светильник 213х113х45mm 280Lm 6,4W 3000K IP54 настенный/потолочный | УТ-00011245 | 3000 | 6 | 280 | 213х113х45mm | 54 | AC 220-240V | 1 |  | Китай |  |  |  | <5% | 2345
29 |  |  | LED светильник 570Lm 11W 3000K IP54 настенный/потолочный | УТ-00011246 | 3000 | 11 | 570 |  | 54 | AC 220-240V | 1 |  | Китай |  |  |  | <5% | 3625
30 |  |  | LED светильник 280Lm 6,4W 3000K IP54 настенный | УТ-00011247 | 3000 | 6 | 280 |  | 54 | AC 220-240V | 1 |  | Китай |  |  |  | <5% | 2235
31 |  |  | LED светильник 223х223х45mm 570Lm 11W 3000K IP54 настенный/потолочный | УТ-00011248 | 3000 | 11 | 570 | 223х223х45mm | 54 | AC 220-240V | 1 |  | Китай |  |  |  | <5% | 3530

## 1.4.4
Звоните !!! 8 495 640 25 35 многоканальный
с 9-00 до 19-00 без выходных
Пишите !!! 2268710@russvetopttorg.ru
|  | Фото | Наименование | Код товара на сайте | Цвет свечения, K | Потребляемая мощность, W | Световой поток, Lm | Размер | Защита (IP) | Напряжение, V | Обслуживание | Срок службы, ч | Страна производства | Эквивалент | Производитель LED | Угол рассеивания света | Коэф. пульсации | Цена
| 1 |  | LED светильник 120х84mm 3,2W 4100K IP44 садово-парковый | УТ-00009852 | 4100 | 3 |  | 120х84mm | 44 | AC 220-240V | 1 |  | Китай |  |  |  | <5% | 4235
| 2 |  | LED светильник 300х202mm 1040Lm 18W 4000K IP54 садово-парковый настенный | УТ-00010192 | 4000 | 18 | 1040 | 300х202mm | 54 | AC 220-240V | 1 |  | Китай |  |  |  | <5% | 8340
| 3 |  | LED светильник 168х229mm 540Lm 3W 4100K IP54 садово-парковый настенный | УТ-00010197 | 4100 | 3 | 540 | 168х229mm | 54 | AC 220-240V | 1 |  | Китай |  |  |  | <5% | 3945
| 4 |  | LED светильник 208х125mm 345Lm 9W 4100K IP54 садово-парковый | УТ-00010306 | 4100 | 9 | 345 | 208х125mm | 54 | AC 220-240V | 1 |  | Китай |  |  |  | <5% | 6075
| 5 |  | LED светильник 270х200mm 1040Lm 18W 4100K IP54 садово-парковый | УТ-00010308 | 4100 | 18 | 1040 | 270х200mm | 54 | AC 220-240V | 1 |  | Китай |  |  |  | <5% | 8470
| 6 |  | LED светильник 200х185mm 7W 4000K IP44 садово-парковый | УТ-00010311 | 4000 | 7 |  | 200х185mm | 44 | AC 220-240V | 1 |  | Китай |  |  |  | <5% | 3405
| 7 |  | LED светильник 160х160mm 260Lm 6W 3000K IP44 настенный | УТ-00010319 | 3000 | 6 | 260 | 160х160mm | 44 | AC 220-240V | 1 |  | Китай |  |  |  | <5% | 3530
| 8 |  | LED светильник 184х115mm 121Lm 6W 4100K IP54 настенный | УТ-00010320 | 4100 | 6 | 121 | 184х115mm | 54 | AC 220-240V | 1 |  | Китай |  |  |  | <5% | 4160
| 9 |  | LED светильник 200х200mm 418Lm 12W 4100K IP54 настенный | УТ-00010321 | 4100 | 12 | 418 | 200х200mm | 54 | AC 220-240V | 1 |  | Китай |  |  |  | <5% | 7900
10 |  |  | LED светильник 264х134mm 665Lm 12W 4100K IP54 настенный | УТ-00010322 | 4100 | 12 | 665 | 264х134mm | 54 | AC 220-240V | 1 |  | Китай |  |  |  | <5% | 6165
11 |  |  | LED светильник 140х96,5mm 57Lm 6W 4000K IP54 два широких луча | УТ-00010323 | 4000 | 6 | 57 | 140х96,5mm | 54 | AC 220-240V | 1 |  | Китай |  |  |  | <5% | 4495
12 |  |  | LED светильник 155,4х96,5mm 55-57Lm 6W 4000K IP54 луч узкий и широкий | УТ-00010324 | 4000 | 6 | 57 | 155,4х96,5mm | 54 | AC 220-240V | 1 |  | Китай |  |  |  | <5% | 4345
13 |  |  | LED светильник 170,8х96,5mm 55Lm 6W 4000K IP54 два узких луча | УТ-00010325 | 4000 | 6 | 55 | 170,8х96,5mm | 54 | AC 220-240V | 1 |  | Китай |  |  |  | <5% | 4465
14 |  |  | LED светильник 150х150mm 57Lm 12W 4000K IP54 четыре широких луча | УТ-00010326 | 4000 | 12 | 57 | 150х150mm | 54 | AC 220-240V | 1 |  | Китай |  |  |  | <5% | 7830
15 |  |  | LED светильник 180,8х180,8mm 55Lm 12W 4000K IP54 четыре узких луча | УТ-00010327 | 4000 | 12 | 55 | 180,8х180,8mm | 54 | AC 220-240V | 1 |  | Китай |  |  |  | <5% | 7055
16 |  |  | LED светильник 180,8х165,4mm 55-57Lm 12W 4000K IP54 три узких луча один широкий | УТ-00010328 | 4000 | 12 | 55 | 180,8х165,4mm | 54 | AC 220-240V | 1 |  | Китай |  |  |  | <5% | 7240
17 |  |  | LED светильник 242х110х170mm 550Lm 12W 3000K IP54 черный настенный | УТ-00010940 | 3000 | 12 | 550 | 242х110х170mm | 54 | AC 100-240V | 1 | 30 000 часов | Китай | 50W ЛОН | SMD | 70 | <5% | 6370
18 |  |  | LED светильник 242х110х170mm 550Lm 12W 4000K IP54 черный настенный | УТ-00010941 | 4000 |  | 550 | 242х110х170mm | 54 | AC 100-240V |  | 30 000 часов | Китай | 50W ЛОН | SMD |  | <5%
19 |  |  | LED светильник 145х120х45mm 160Lm 5W 3000K IP54 черный настенный | УТ-00010942 | 3000 | 5 | 160 | 145х120х45mm | 54 | AC 100-240V | 1 | 30 000 часов | Китай | 20W ЛОН | Bridgelux(США) | 90 | <5% | 4370
20 |  |  | LED светильник 145х120х45mm 160Lm 5W 3000K IP54 серый настенный | УТ-00010943 | 3000 | 5 | 160 | 145х120х45mm | 54 | AC 100-240V | 1 | 30 000 часов | Китай | 20W ЛОН | Bridgelux(США) | 90 | <5% | 4370
21 |  |  | LED светильник 110х110х50mm 373Lm 8W 3000K IP54 черный 4 узких луча | УТ-00010944 | 3000 | 8 | 373 | 110х110х50mm | 54 | AC 100-240V | 1 | 30 000 часов | Китай | 40W ЛОН | CREE | 18 | <5% | 4380
22 |  |  | LED светильник 110х110х50mm 170Lm 8W 3000K IP54 серый 4 широких луча | УТ-00010947 |  | 8 | 170 | 110х110х50mm | 54 | AC 100-240V |  | 30 000 часов | Китай | 20W ЛОН |  | 76 | <5%
23 |  |  | LED светильник 110х110х50mm 330Lm 8W 3000K IP54 серый 4 узких луча | УТ-00010945 |  | 8 | 330 | 110х110х50mm | 54 | AC 100-240V |  | 30 000 часов | Китай | 40W ЛОН |  | 18 | <5%
24 |  |  | LED светильник 110х110х50mm 244Lm 8W 3000K IP54 черный 4 широких луча | УТ-00010946 |  | 8 | 244 | 110х110х50mm | 54 | AC 100-240V |  | 30 000 часов | Китай | 20W ЛОН |  | 76 | <5%
25 |  |  | LED светильник 140х90mm 200Lm 7W 3000K IP54 серый настенный | УТ-00010949 | 3000 | 7 | 200 | 140х90mm | 54 | AC 100-240V | 1 | 30 000 часов | Китай | 20W ЛОН | Bridgelux(США) | 15 | <5% | 4195
26 |  |  | LED светильник 140х90mm 200Lm 7W 3000K IP54 черный настенный | УТ-00010948 | 3000 |  | 200 | 140х90mm | 54 | AC 100-240V |  | 30 000 часов | Китай | 20W ЛОН | Bridgelux(США) |  | <5%
27 |  |  | LED светильник 260х90х60mm 855Lm 12W 3000K IP54 черный настенный | УТ-00010950 | 3000 | 12 | 855 | 260х90х60mm | 54 | AC 100-240V | 1 | 30 000 часов | Китай | 75W ЛОН | CREE | 100 | <5% | 6160
28 |  |  | LED светильник 260х90х60mm 630Lm 10W 4000K IP54 черный настенный | УТ-00010951 | 4000 | 10 | 630 |  | 54 | AC 100-240V |  | 30 000 часов | Китай | 50W ЛОН |  |  | <5%
29 |  |  | LED светильник 260х90х60mm 855Lm 12W 4000K IP54 черный настенный | УТ-00010952 |  | 12 | 855 |  | 54 | AC 100-240V |  | 30 000 часов | Китай | 75W ЛОН |  |  | <5%
30 |  |  | LED светильник 132х104х129mm 520Lm 10W 3000K IP54 черный настенный | УТ-00010953 | 3000 | 10 | 520 | 132х104х129mm | 54 | AC 100-240V | 1 | 30 000 часов | Китай | 50W ЛОН | Bridgelux(США) | 90 | <5% | 6300
31 |  |  | LED светильник 132х104х129mm 750Lm 12W 3000K IP54 черный настенный | УТ-00010954 |  | 12 | 750 |  | 54 | AC 100-240V |  |  | Китай | 60W ЛОН | CREE
32 |  |  | LED светильник 132х104х129mm 750Lm 12W 3000K IP54 серый настенный | УТ-00010955 |  |  | 750 |  | 54 | AC 100-240V |  |  | Китай |  | CREE
33 |  |  | LED светильник 132х104х129mm 750Lm 12W 3000K IP54 коричневый настенный | УТ-00010956 |  |  | 750 |  | 54 | AC 100-240V |  |  | Китай |  | CREE
34 |  |  | LED светильник 150х150х125mm 580Lm 11W 3000K IP54 садово-парковый настенный металл | УТ-00011209 | 3000 | 11 | 580 | 150х150х125mm | 54 | AC 220-240V | 1 |  | Китай |  |  |  | <5% | 3165
35 |  |  | LED светильник 306х101mm 335Lm 9W 4100K IP54 садово-парковый настенный металл | УТ-00011215 | 4100 | 9 | 335 | 306х101mm | 54 | AC 220-240V | 1 |  | Китай |  |  |  | <5% | 8320
36 |  |  | LED светильник 540х101mm 853Lm 18W 4100K IP54 садово-парковый настенный металл | УТ-00011216 | 4100 | 18 | 853 | 540х101mm | 54 | AC 220-240V | 1 |  | Китай |  |  |  | <5% | 16875
37 |  |  | LED светильник 340х220mm 1644Lm 24W 4100K IP65 садово-парковый настенный металл | УТ-00011218 | 4100 | 24 | 1644 | 340х220mm | 65 | AC 220-240V | 1 |  | Китай |  |  |  | <5% | 19865
38 |  |  | LED светильник 350х340mm 3288Lm 48W 4100K IP65 садово-парковый настенный металл | УТ-00011219 | 4100 | 48 | 3288 | 350х340mm | 65 | AC 220-240V | 1 |  | Китай |  |  |  | <5% | 32015
39 |  |  | LED светильник 210х160mm 605Lm 9W 4100K IP65 садово-парковый настенный металл | УТ-00011220 | 4100 | 9 | 605 | 210х160mm | 65 | AC 220-240V | 1 |  | Китай |  |  |  | <5% | 6110
40 |  |  | LED светильник 250х210mm 1210Lm 18W 4100K IP65 садово-парковый настенный металл | УТ-00011222 | 4100 | 18 | 1210 | 250х210mm | 65 | AC 220-240V | 1 |  | Китай |  |  |  | <5% | 9320
41 |  |  | LED светильник 266х177mm 800Lm 15W 3000K IP54 садово-парковый настенный металл | УТ-00011226 | 3000 | 15 | 800 | 266х177mm | 54 | AC 220-240V | 1 |  | Китай |  |  |  | <5% | 4330
42 |  |  | LED светильник 180х115mm 268Lm 6W 4100K IP54 настенный | УТ-00011234 | 4100 | 6 | 268 | 180х115mm | 54 | AC 220-240V | 1 |  | Китай |  |  |  | <5% | 5080
43 |  |  | LED светильник 165х90mm 126Lm 6W 4100K IP54 настенный | УТ-00011235 | 4100 | 6 | 126 | 165х90mm | 54 | AC 220-240V | 1 |  | Китай |  |  |  | <5% | 3975
44 |  |  | LED светильник 150х150mm 129Lm 6W 4100K IP54 настенный | УТ-00011236 | 4100 | 6 | 129 | 150х150mm | 54 | AC 220-240V | 1 |  | Китай |  |  |  | <5% | 3975
45 |  |  | LED светильник 235х48mm 600Lm 9W 4100K IP54 настенный | УТ-00011237 | 4100 | 9 | 600 | 235х48mm | 54 | AC 220-240V | 1 |  | Китай |  |  |  | <5% | 5820
46 |  |  | LED светильник 220х220х55mm 600Lm 12W 4100K IP54 настенный | УТ-00011238 | 4100 | 12 | 600 | 220х220х55mm | 54 | AC 220-240V | 1 |  | Китай |  |  |  | <5% | 6400
47 |  |  | LED светильник 354х117mm 1488Lm 24W 4100K IP54 настенный | УТ-00011239 | 4100 | 24 | 1488 | 354х117mm | 54 | AC 220-240V | 1 |  | Китай |  |  |  | <5% | 9675
48 |  |  | LED светильник 243х133х50mm 702Lm 12W 4100K IP54 настенный | УТ-00011240 | 4100 | 12 | 702 | 243х133х50mm | 54 | AC 220-240V | 1 |  | Китай |  |  |  | <5% | 6775
49 |  |  | LED светильник 186х186х70mm 324Lm 9W 4000K IP44 настенный | УТ-00011241 | 4000 | 9 | 324 | 186х186х70mm | 44 | AC 220-240V | 1 |  | Китай |  |  |  | <5% | 2715
50 |  |  | LED светильник 190х141mm 540Lm 9W 3000K IP44 настенный | УТ-00011242 | 3000 | 9 | 540 | 190х141mm | 44 | AC 220-240V | 1 |  | Китай |  |  |  | <5% | 3175
51 |  |  | LED светильник 132х132х105mm 470Lm 8W 3000K IP54 настенный | УТ-00011249 | 3000 | 8 | 470 | 132х132х105mm | 54 | AC 220-240V | 1 |  | Китай |  |  |  | <5% | 3300
52 |  |  | LED светильник 190х157mm 318Lm 6W 4000K IP54 настенный | УТ-00011250 | 4000 | 6 | 318 | 190х157mm | 54 | AC 220-240V | 1 |  | Китай |  |  |  | <5% | 5025
53 |  |  | LED светильник 190х140mm 318Lm 6W 4000K IP54 настенный | УТ-00011251 | 4000 | 6 | 318 | 190х140mm | 54 | AC 220-240V | 1 |  | Китай |  |  |  | <5% | 4330
54 |  |  | LED светильник 101х100mm 660Lm 10W 4000K IP44 накладной | УТ-00011257 | 4000 | 10 | 660 | 101х100mm | 44 | AC 220-240V | 1 |  | Китай |  |  |  | <5% | 4270
55 |  |  | LED светильник 124х90mm 660Lm 10W 4000K IP44 накладной | УТ-00011258 | 4000 | 10 | 660 | 124х90mm | 44 | AC 220-240V | 1 |  | Китай |  |  |  | <5% | 4270
56 |  |  | LED светильник 141х106mm 1240Lm 24W 4000K IP54 накладной двулучевой | УТ-00011259 | 4000 | 24 | 1240 | 141х106mm | 54 | AC 220-240V | 1 |  | Китай |  |  |  | <5% | 4800
57 |  |  | LED светильник 97х68mm 500Lm 9W 4000K IP54 накладной двулучевой | УТ-00011260 |  | 9 | 500 | 97х68mm | 54 | AC 220-240V |  |  | Китай |  |  |  | <5% | 2905
58 |  |  | LED светильник 140х88,5mm 481Lm 9W 4000K IP54 накладной двулучевой | УТ-00011261 | 4000 | 9 | 481 | 140х88,5mm | 54 | AC 220-240V | 1 |  | Китай |  |  |  | <5% | 2905
59 |  |  | LED светильник 220х85mm 1240Lm 20W 4000K IP54 накладной двулучевой | УТ-00011262 |  | 20 | 1240 | 220х85mm | 54 | AC 220-240V | 1 | [5 empty] | <5% | 4570

## 1.4.5
Звоните !!! 8 495 640 25 35 многоканальный
с 9-00 до 19-00 без выходных
Пишите !!! 2268710@russvetopttorg.ru
|  | Фото | Наименование | Код товара на сайте | Цвет свечения, K | Потребляемая мощность, W | Световой поток, Lm | Размер | Защита (IP) | Напряжение, V | Обслуживание | Срок службы, ч | Страна производства | Эквивалент | Производитель LED | Угол рассеивания света | Коэф. пульсации | Цена
| 1 |  | LED Прожектор 140х42х120mm 2000Lm 20W 6000K IP65 | УТ-00002711 | 6000 | 20 | 2000 | 140х42x120mm | 65 | AC 170-265V | 1 | 50 000 часов | Китай | ГЛ 200W | Edison | 120 | <5% | 395
| 2 |  | LED Прожектор 180х63х160mm 3000Lm 30W 6000K IP65 | УТ-00010244 |  | 30 | 3000 | 180х160х63mm | 65 | AC 170-250V |  | 50 000 часов | Китай | ГЛ 300W |  |  | <5% | 600
| 3 |  | LED Прожектор 220x45х200mm 4860Lm 50W 6000K IP65 | УТ-00003157 |  | 50 | 4860 | 220x45х200mm | 65 | AC 170-265V |  | 50 000 часов | Китай | >ГЛ 300W |  |  | <5% | 895
| 4 |  | LED Прожектор 114х85mm 850Lm 10W 3000К IP65 | УТ-00003906 | 3000 | 10 | 850 | 114х85x48mm | 65 | AС 170-265V | 2 | 50 000 часов | Китай | ГЛ 50W | Edison | 120 | <5% | 315
| 5 |  | LED Прожектор 114х85mm 900Lm 10W 6000К IP65 | УТ-00003905 | 6000 |  | 900 | 114х85x48mm | 65 | AС 170-265V |  | 50 000 часов | Китай |  |  |  | <5%
| 6 |  | LED Прожектор 114х85mm 10W DC 24V IP65 RGB | УТ-00009464 | RGB |  |  | 114х85x48mm | 65 | AC 85-265V |  | 50 000 часов | Китай |  |  |  | <5%
| 7 |  | LED Прожектор 114х85mm 10W зеленый IP65 | УТ-00003907 | зеленый |  |  | 114х85x48mm | 65 | AС 170-265V |  | 50 000 часов | Китай |  |  |  | <5% | 555
| 8 |  | LED прожектор 115х85х35mm 800Lm 10W 6500К IP65 | УТ-00006218 | 6500 | 10 | 800 | 115х85х35mm | 65 | AC 180-240V | 2 | 30 000 часов | Китай | >ГЛ 50W |  | 90 | <5% | 255
| 9 |  | LED прожектор 180х140х93mm 1600Lm 20W 6500К IP65 | УТ-00006219 |  | 20 | 1600 | 180х140х93mm | 65 | AC 180-240V |  | 30 000 часов | Китай | >ГЛ 150W |  |  | <5% | 335
10 |  |  | LED прожектор 225х185х98mm 2400Lm 30W 6500К IP65 | УТ-00006220 | 6500 | 30 | 2400 | 225х185х98mm | 65 | AC 180-240V | 2 | 30 000 часов | Китай | >ГЛ 200W |  | 90 | <5% | 495
11 |  |  | LED прожектор 280х235х118mm 4000Lm 50W 6500К IP65 | УТ-00006221 |  | 50 | 4000 | 280х235х118mm | 65 | AC 180-240V |  | 30 000 часов | Китай | >ГЛ 300W |  |  | <5% | 735
12 |  |  | LED прожектор 380х285х85mm 8000Lm 100W 6500К IP65 | УТ-00007792 | 6500 | 100 | 8000 | 380х285х85mm | 65 | AC 180-240V | 2 | 30 000 часов | Китай | >ГЛ 300W |  | 90 | <5% | 1535
13 |  |  | LED прожектор 425х325х148mm 12000Lm 150W 6500К IP65 | УТ-00007793 |  | 150 | 12000 | 425х325х148mm | 65 | AC 180-240V |  | 30 000 часов | Китай | >ГЛ 300W |  |  | <5% | 2370
14 |  |  | LED прожектор 425х325х148mm 16000Lm 200W 6500К IP65 | УТ-00007794 |  | 200 | 16000 |  | 65 | AC 180-240V |  | 30 000 часов | Китай | >ГЛ 300W |  |  | <5% | 4110
15 |  |  | LED прожектор 150x110х27mm 750Lm 10W 6500K IP65 | УТ-00008509 | 6500 | 10 | 750 | 150x110x27mm | 65 | AC 220V | 2 | 30 000 часов | Китай | ГЛ 60W |  | 120 | <5% | 270
16 |  |  | LED прожектор 150х110х27mm 1500Lm 20W 6500K IP65 | УТ-00008510 |  | 20 | 1500 |  | 65 | AC 220V |  | 30 000 часов | Китай | ГЛ 200W |  |  | <5% | 355
17 |  |  | LED прожектор 200х140х30mm 2250Lm 30W 6500K IP65 | УТ-00008511 |  | 30 | 2250 | 200х140х30mm | 65 | AC 220V |  | 30 000 часов | Китай | >ГЛ 200W |  |  | <5% | 525
18 |  |  | LED прожектор 235х165х30mm 3750Lm 50W 6500K IP65 | УТ-00008512 |  | 50 | 3750 | 235х165х30mm | 65 | AC 220V |  | 30 000 часов | Китай | ГЛ 300W |  |  | <5% | 775
19 |  |  | LED прожектор 290х235х48mm 5600Lm 70W 6500K IP65 | УТ-00008513 |  | 70 | 5600 | 290х235х48mm | 65 | AC 220V |  | 30 000 часов | Китай | ГЛ 500W |  |  | <5% | 1385
20 |  |  | LED Прожектор 230х200х100mm 5800-6000Lm 50W 5000-5500К IP65 | УТ-00009332 | 5000 | 50 | 5800 | 230x200x100mm | 65 | AС 170-265V | 2 | 30 000 часов | Россия | ГЛ 500W |  | 120 | <5% | 5040
21 |  |  | LED Прожектор 400х350х190mm 24000Lm 200W 5000-5500К IP65 | УТ-00009333 |  | 200 | 24000 | 400x350x190mm | 65 | AС 170-265V |  | 30 000 часов | Россия | >ГЛ 1000W |  |  | <5% | 18900
22 |  |  | LED Прожектор 116х106х42mm 850Lm 10W 5500K IP65 серый | УТ-00010129 | 5500 | 10 | 850 | 116х106x42mm | 65 | AC 220-240V | 2 | 50 000 часов | Китай | ГЛ 60W | SMD | 120 | <5% | 280
23 |  |  | LED Прожектор 116х106х42mm 1700Lm 20W 5500K IP65 серый | УТ-00010130 |  | 20 | 1700 | 116х106x42mm | 65 | AC 220-240V |  | 50 000 часов | Китай | ГЛ 150-200W |  |  | <5% | 385
24 |  |  | LED Прожектор 140х136х45mm 2250Lm 30W 5500K IP65 серый | УТ-00010131 |  | 30 | 2250 | 140х136x45mm | 65 | AC 220-240V |  | 50 000 часов | Китай | >ГЛ 200W |  |  | <5% | 535
25 |  |  | LED Прожектор 180х175х45mm 4250Lm 50W 5500K IP65 серый | УТ-00010132 |  | 50 | 4250 | 180х175x45mm | 65 | AC 220-240V |  | 50 000 часов | Китай | >ГЛ 300W |  |  | <5% | 820
26 |  |  | LED прожектор 113х85х65mm 800Lm 10W 4100К IP65 | УТ-00010156 | 4100 | 10 | 800 | 113х85х65mm | 65 | AC 180-240V | 2 | 30 000 часов | Китай | >ГЛ 50W | Epistar | 90 | <5% | 255
27 |  |  | LED прожектор 180х140х80mm 1600Lm 20W 4100К IP65 | УТ-00010161 | 4100 | 20 | 1600 | 180х140х80mm | 65 | AC 180-240V | 2 | 30 000 часов | Китай | >ГЛ 150W | Epistar | 90 | <5% | 335
28 |  |  | LED прожектор 225х185х85mm 2400Lm 30W 4100К IP65 | УТ-00010157 | 4100 | 30 | 2400 | 225х185х85mm | 65 | AC 180-240V | 2 | 30 000 часов | Китай | >ГЛ 200W | Epistar | 90 | <5% | 495
29 |  |  | LED прожектор 280х235х100mm 4000Lm 50W 4100К IP65 | УТ-00010158 | 4100 | 50 | 4000 | 280х235х100mm | 65 | AC 180-240V | 2 | 30 000 часов | Китай | >ГЛ 300W | Epistar | 90 | <5% | 735
30 |  |  | LED прожектор 365х255х60mm 12000Lm 150W 6500К IP65 | УТ-00010159 | 6500 | 150 | 12000 | 365х255х60mm | 65 | AC 180-240V | 2 | 30 000 часов | Китай | >ГЛ 1000W | Epistar | 90 | <5% | 2370
31 |  |  | LED прожектор 365х255х60mm 16000Lm 200W 6500К IP65 | УТ-00010160 |  | 200 | 16000 | 365х255х60mm | 65 | AC 180-240V |  | 30 000 часов | Китай |  | Epistar |  | <5% | 4110
32 |  |  | LED Прожектор 293х231х41mm 8000Lm 100W 5500K IP65 черный | УТ-00010687 | 5500 | 100 | 8000 | 293х231х41mm | 65 | AC 220-240V | 2 | 50 000 часов | Китай | >ГЛ 500W | SMD | 120 | <5% | 1740
33 |  |  | LED Прожектор 411х313х51mm 12000Lm 150W 5500K IP65 черный | УТ-00010688 |  | 150 | 12000 | 411х313х51mm | 65 | AC 220-240V |  | 50 000 часов | Китай |  |  |  | <5% | 3810
34 |  |  | LED Прожектор 454х340х56mm 16000Lm 200W 5500K IP65 черный | УТ-00010689 |  | 200 | 16000 | 454х340х56mm | 65 | AC 220-240V |  | 50 000 часов | Китай | >ГЛ 1000W |  |  | <5% | 5040
35 |  |  | LED прожектор 145х22х110mm 800Lm 10W 6500K IP65 черный | УТ-00011332 | 6500 | 10 | 800 | 145х22х110mm | 65 | AC 220V | 3 | 30 000 часов | Китай | ГЛ 60W |  | 120 | <5% | 315
36 |  |  | LED прожектор 145х22х110mm 1600Lm 20W 6500K IP65 черный | УТ-00011333 |  | 20 | 1600 | 145х22х110mm | 65 | AC 220V |  | 30 000 часов | Китай | ГЛ 150-200W |  |  | <5% | 420
37 |  |  | LED прожектор 185х25х136mm 2400Lm 30W 6500K IP65 черный | УТ-00011334 |  | 30 | 2400 | 185х25х136mm | 65 | AC 220V |  | 30 000 часов | Китай | ГЛ 200-300W |  |  | <5% | 595
38 |  |  | LED прожектор 230х30х175mm 4000Lm 50W 6500K IP65 черный | УТ-00011335 |  | 50 | 4000 | 230х30х175mm | 65 | AC 220V |  | 30 000 часов | Китай | ГЛ 300-500W |  |  | <5% | 895
39 |  |  | LED Прожектор 105х75х35mm 850Lm 10W AC 220V 5500K IP65 черный слим | УТ-00011617 | 5500 | 10 | 850 | 105х75х35mm | 65 | AC 220-240V | 2 | 50 000 часов | Китай | ГЛ 60W | SMD | 120 | <5% | 250
40 |  |  | LED Прожектор 143х103х35mm 1700Lm 20W AC 220V 5500K IP65 черный слим | УТ-00011618 | 5500 | 20 | 1700 | 143х103х35mm | 65 | AC 220-240V | 2 | 50 000 часов | Китай | ГЛ 150-200W | SMD | 120 | <5% | 325
41 |  |  | LED Прожектор 175х124х46mm 2550Lm 30W AC 220V 5500K IP65 черный слим | УТ-00011619 | 5500 | 30 | 2550 | 175х124х46mm | 65 | AC 220-240V | 2 | 50 000 часов | Китай | ГЛ 200-300W | SMD | 120 | <5% | 530
42 |  |  | LED Прожектор 205х146х46mm 4250Lm 50W AC 220V 5500K IP65 серый слим | УТ-00011620 | 5500 | 50 | 4250 | 205х146х46mm | 65 | AC 220-240V | 2 | 50 000 часов | Китай | ГЛ 300-500W | SMD | 120 | <5% | 800
43 |  |  | LED Прожектор 120х106х47mm 850Lm 10W AC 220V 5500K IP65 серый слим | УТ-00011621 | 5500 | 10 | 850 | 120х106х47mm | 65 | AC 220-240V | 2 | 50 000 часов | Китай | ГЛ 60W | SMD | 120 | <5% | 255
44 |  |  | LED Прожектор 170х147х47mm 1700Lm 20W AC 220V 5500K IP65 серый слим | УТ-00011622 | 5500 | 20 | 1700 | 170х147х47mm | 65 | AC 220-240V | 2 | 50 000 часов | Китай | ГЛ 150-200W | SMD | 120 | <5% | 335
45 |  |  | LED Прожектор 205х175х47mm 2550Lm 30W AC 220V 5500K IP65 серый слим | УТ-00011623 | 5500 | 30 | 2550 | 205х175х47mm | 65 | AC 220-240V | 2 | 50 000 часов | Китай | ГЛ 200-300W | SMD | 120 | <5% | 495
46 |  |  | LED Прожектор 250х207х50mm 4200Lm 50W AC 220V 5500K IP65 серый слим | УТ-00011624 | 5500 | 50 | 4200 | 250х207х50mm | 65 | AC 220-240V | 2 | 50 000 часов | Китай | ГЛ 300-500W | SMD | 120 | <5% | 730

## 1.4.6
Звоните !!! 8 495 640 25 35 многоканальный
с 9-00 до 19-00 без выходных
Пишите !!! 2268710@russvetopttorg.ru
|  | Фото | Наименование | Код товара на сайте | Цвет свечения, K | Потребляемая мощность, W | Световой поток, Lm | Размер | Защита (IP) | Напряжение, V | Обслуживание | Срок службы, ч | Страна производства | Эквивалент | Производитель LED | Угол рассеивания света | Коэф. пульсации | Цена
| 1 |  | LED прожектор 505x50х60mm 1600Lm 20W 3000К IP65 | УТ-00003356 | 3000 | 20 | 1600 | 505x50x60mm | 65 | AC 175-265V | 1 | 50 000 часов | Китай | >ГЛ 150W | Edison (Тайвань) | 30 | <5% | 2780
| 2 |  | LED прожектор 505x50х60mm 1700Lm 20W 6000К IP65 | УТ-00003355 | 6000 |  | 1700 | 505x50x60mm | 65 | AC 175-265V |  | 50 000 часов | Китай |  | Edison (Тайвань) |  | <5% | 1950
| 3 |  | LED прожектор 505x50х60mm 20W IP65 | УТ-00003853 | RGB |  |  | 505x50x60mm | 65 | AC 175-265V |  | 50 000 часов | Китай |  | Edison (Тайвань) |  | <5% | 2115
| 4 |  | LED прожектор 505x50х60mm 20W IP65 | УТ-00003850 | синий |  |  | 505x50x60mm | 65 | AC 175-265V |  | 50 000 часов | Китай |  | Edison (Тайвань) |  | <5% | 2780
| 5 |  | LED cветильник 1200х30х26mm 2200Lm 20W 3000K IP67 архитектурный | УТ-00008973 | 3000 | 20 | 2200 | 1200х30х26mm | 67 | AC 220V | 3 | 50 000 часов | Россия | LUM 2х18 (165%) |  |  | <5% | 2940
| 6 |  | LED cветильник 1200х30х26mm 2200Lm 20W 4000K IP67 архитектурный | УТ-00008974 | 4000 |  | 2200 | 1200х30х26mm | 67 | AC 220V |  | 50 000 часов | Россия | LUM 2х18 (165%)
| 7 |  | LED cветильник 1200х30х26mm 2200Lm 20W 5000K IP67 архитектурный | УТ-00008975 | 5000 |  | 2200 | 1200х30х26mm | 67 | AC 220V |  | 50 000 часов | Россия | LUM 2х18 (165%)
| 8 |  | LED прожектор 500x54x70mm 1200Lm 9W 3000К IP67 архитектурный | УТ-00008993 | 3000 | 9 | 1200 | 500x54x70mm | 67 | AC 220V | 3 | 50 000 часов | Россия | ГЛ 120W |  | 110 | <5% | 4775
| 9 |  | LED прожектор 500x54x70mm 1200Lm 9W 4000К IP67 архитектурный | УТ-00008994 | 4000 |  | 1200 |  |  | AC 220V |  | 50 000 часов | Россия | ГЛ 120W |  |  | <5%
10 |  |  | LED прожектор 500x54x70mm 1200Lm 9W 5000К IP67 архитектурный | УТ-00008995 | 5000 |  | 1200 |  |  | AC 220V |  | 50 000 часов | Россия | ГЛ 120W |  |  | <5%
11 |  |  | LED прожектор 500x54x70mm 2400Lm 18W 3000К IP67 архитектурный | УТ-00008996 | 3000 | 18 | 2400 | 500x54x70mm |  | AC 220V |  | 50 000 часов | Россия | ГЛ 200W |  |  | <5% | 6090
12 |  |  | LED прожектор 1000x54x70mm 2400Lm 18W 3000К IP67 архитектурный | УТ-00008999 |  |  | 2400 | 1000x54x70mm |  | AC 220V |  | 50 000 часов | Россия | ГЛ 200W |  |  | <5% | 7560
13 |  |  | LED прожектор 500x54x70mm 2400Lm 18W 4000К IP67 архитектурный | УТ-00008997 | 4000 |  | 2400 | 500x54x70mm |  | AC 220V |  | 50 000 часов | Россия | ГЛ 200W |  |  | <5% | 6090
14 |  |  | LED прожектор 1000x54x70mm 2400Lm 18W 4000К IP67 архитектурный | УТ-00009000 |  |  | 2400 | 1000x54x70mm |  | AC 220V |  | 50 000 часов | Россия | ГЛ 200W |  |  | <5% | 7560
15 |  |  | LED прожектор 500x54x70mm 2400Lm 18W 5000К IP67 архитектурный | УТ-00008998 | 5000 |  | 2400 | 500x54x70mm |  | AC 220V |  | 50 000 часов | Россия | ГЛ 200W |  |  | <5% | 6090
16 |  |  | LED прожектор 1000x54x70mm 2400Lm 18W 5000К IP67 архитектурный | УТ-00009001 |  |  | 2400 | 1000x54x70mm |  | AC 220V |  | 50 000 часов | Россия | ГЛ 200W |  |  | <5% | 7560
17 |  |  | LED прожектор 1000x54x70mm 4800Lm 36W 3000К IP67 архитектурный | УТ-00009002 | 3000 | 36 | 4800 | 1000x54x70mm |  | AC 220V |  | 50 000 часов | Россия | ГЛ 300-500W |  |  | <5% | 8960
18 |  |  | LED прожектор 1000x54x70mm 4800Lm 36W 4000К IP67 архитектурный | УТ-00009003 | 4000 |  | 4800 |  |  | AC 220V |  | 50 000 часов | Россия | ГЛ 300-500W |  |  | <5%
19 |  |  | LED прожектор 1000x54x70mm 4800Lm 36W 5000К IP67 архитектурный | УТ-00009004 | 5000 |  | 4800 |  |  | AC 220V |  | 50 000 часов | Россия | ГЛ 300-500W |  |  | <5%
20 |  |  | LED прожектор 500x84x75mm 1200Lm 9W 3000К IP67 архитектурный | УТ-00009005 | 3000 | 9 | 1200 | 500x84x75mm | 67 | AC 220V | 3 | 50 000 часов | Россия | ГЛ 120W |  |  | <5% | 4844
21 |  |  | LED прожектор 500x84x75mm 1200Lm 9W 4000К IP67 архитектурный | УТ-00009006 | 4000 |  | 1200 | 500x84x75mm | 67 | AC 220V | 3 | 50 000 часов | Россия | ГЛ 120W |  |  | <5% | 4844
22 |  |  | LED прожектор 500x84x75mm 1200Lm 9W 5000К IP67 архитектурный | УТ-00009007 | 5000 |  | 1200 | 500x84x75mm | 67 | AC 220V | 3 | 50 000 часов | Россия | ГЛ 120W |  |  | <5% | 4844
23 |  |  | LED прожектор 1000x84x74mm 2400Lm 18W 3000К IP67 архитектурный | УТ-00009011 | 3000 | 18 | 2400 | 1000x84x74mm | 67 | AC 220V | 3 | 50 000 часов | Россия | ГЛ 200W |  |  | <5% | 7630
24 |  |  | LED прожектор 500x84x76mm 2400Lm 18W 3000К IP67 архитектурный | УТ-00009008 | 3000 |  | 2400 | 500x84x76mm | 67 | AC 220V | 3 | 50 000 часов | Россия | ГЛ 200W |  |  | <5% | 6090
25 |  |  | LED прожектор 1000x84x74mm 2400Lm 18W 4000К IP67 архитектурный | УТ-00009012 | 4000 |  | 2400 | 1000x84x74mm | 67 | AC 220V | 3 | 50 000 часов | Россия | ГЛ 200W |  |  | <5% | 7630
26 |  |  | LED прожектор 500x84x76mm 2400Lm 18W 4000К IP67 архитектурный | УТ-00009009 | 4000 |  | 2400 | 500x84x76mm | 67 | AC 220V | 3 | 50 000 часов | Россия | ГЛ 200W |  |  | <5% | 6090
27 |  |  | LED прожектор 500x84x76mm 2400Lm 18W 5000К IP67 архитектурный | УТ-00009010 | 5000 |  | 2400 | 500x84x76mm | 67 | AC 220V | 3 | 50 000 часов | Россия | ГЛ 200W |  |  | <5% | 6090
28 |  |  | LED прожектор 1000x84x74mm 2400Lm 18W 5000К IP67 архитектурный | УТ-00009013 | 5000 |  | 2400 | 1000x84x74mm | 67 | AC 220V | 3 | 50 000 часов | Россия | ГЛ 200W |  |  | <5% | 7630
29 |  |  | LED прожектор 1000x84x75mm 4800Lm 36W 3000К IP67 архитектурный | УТ-00009014 | 3000 | 36 | 4800 | 1000x84x75mm | 67 | AC 220V | 3 | 50 000 часов | Россия | ГЛ 300-500W |  |  | <5% | 8960
30 |  |  | LED прожектор 1000x84x75mm 4800Lm 36W 4000К IP67 архитектурный | УТ-00009015 | 4000 |  | 4800 | 1000x84x75mm | 67 | AC 220V | 3 | 50 000 часов | Россия | ГЛ 300-500W |  |  | <5% | 8960
31 |  |  | LED прожектор 1000x84x75mm 4800Lm 36W 5000К IP67 архитектурный | УТ-00009016 | 5000 |  | 4800 | 1000x84x75mm | 67 | AC 220V | 3 | 50 000 часов | Россия | ГЛ 300-500W |  |  | <5% | 8960

## 1.4.7
Звоните !!! 8 495 640 25 35 многоканальный
с 9-00 до 19-00 без выходных
Пишите !!! 2268710@russvetopttorg.ru
|  | Фото | Наименование | Код товара на сайте | Цвет свечения, K | Потребляемая мощность, W | Световой поток, Lm | Размер | Защита (IP) | Напряжение, V | Обслуживание | Срок службы, ч | Страна производства | Эквивалент | Производитель LED | Угол рассеивания света | Коэф. пульсации | Цена
| 1 |  | LED Прожектор 206x160х82mm 2400Lm 27W 3000K IP65 | УТ-00003909 | 3000 | 27 | 2400 | 206x160x82mm | 65 | AC 100-265V | 1 | 50 000 часов | Китай | ДРЛ 125 |  | 120° (30° с доп. линзой) | <5% | 705
| 2 |  | LED Прожектор 206x160х82mm синий 27W IP65 | УТ-00003912 | синий |  |  | 206x160x82mm | 65 | AC 110-265V |  | 50 000 часов | Китай |  |  |  | <5%
| 3 |  | LED прожектор 293x232х42mm 8000Lm 100W 6500K IP65 | УТ-00010269 | 6500 | 100 | 8000 | 293x232х42mm | 65 | AC 220V | 2 | 30 000 часов | Китай | >ГЛ 500W |  | 120 | <5% | 1730
| 4 |  | LED прожектор 330x220х60mm 10400Lm 80W 5000K IP67 | УТ-00010331 | 5000 | 80 | 10400 | 330x220x60mm | 67 | AC 220V | 3 | 100 000 часов | Россия | >ДРЛ 250/ДНаТ 150 | Samsung | 120 | <5% | 8260
| 5 |  | LED прожектор 326х232х65mm 13000Lm 100W 5000K IP67 | УТ-00010332 | 5000 | 100 | 13000 | 326x232x65mm | 67 | AC 220V | 3 | 100 000 часов | Россия | >ДРЛ 250/ДНаТ 150 | Samsung | 120 | <5% | 8810
| 6 |  | LED прожектор 326х232х65mm 19500Lm 150W 5000K IP67 | УТ-00010333 |  | 150 | 19500 | 326x232x65mm | 67 | AC 220V |  | 100 000 часов | Россия | >ДРЛ 400/ДНаТ 250 |  |  | <5% | 10920
| 7 |  | LED прожектор 326х232х65mm 13000Lm 100W 5000K IP67 | УТ-00010334 | 5000 | 100 | 13000 | 326x232x65mm | 67 | AC 220V | 3 | 100 000 часов | Россия | >ДРЛ 250/ДНаТ 150 | Samsung | 120 | <5% | 8810
| 8 |  | LED прожектор 326х232х65mm 19500Lm 150W 5000K IP67 | УТ-00010335 | 5000 | 150 | 19500 | 326x232x65mm | 67 | AC 220V | 3 | 100 000 часов | Россия | >ДРЛ 250/ДНаТ 150 | Samsung | 120 | <5% | 10920
| 9 |  | LED прожектор 120x84х54mm 2000Lm 18W 3000K IP67 | УТ-00010600 | 3000 | 18 | 2000 | 120x84x54mm | 67 | AC 220V | 3 | 100 000 часов | Россия | <ДРЛ 125/<ДНаТ 70 | Samsung | 110 | <5% | 1135
10 |  |  | LED прожектор 120x84х54mm 2000Lm 18W 4000K IP67 | УТ-00010601 | 4000 |  | 2000 | 120x84x54mm | 67 | AC 220V |  | 100 000 часов | Россия | <ДРЛ 125/<ДНаТ 70 | Samsung |  | <5%
11 |  |  | LED прожектор 120x84х54mm 2000Lm 18W 5000K IP67 | УТ-00010602 | 5000 |  | 2000 | 120x84x54mm | 67 | AC 220V |  | 100 000 часов | Россия | <ДРЛ 125/<ДНаТ 70 | Samsung |  | <5%
12 |  |  | LED прожектор 375х292х45mm 12000Lm 150W 6500K IP65 | УТ-00011323 | 6500 | 150 | 12000 | 375х292x42mm | 65 | AC 220V | 2 | 30 000 часов | Китай | >ГЛ 500W |  | 120 | <5% | 4025
13 |  |  | LED прожектор 415х332х45mm 16000Lm 200W 6500K IP65 | УТ-00011324 |  | 200 | 16000 | 415х332x42mm | 65 | AC 220V |  | 30 000 часов | Китай | >ГЛ 1000W |  |  | <5% | 5715
14 |  |  | LED прожектор 136х131х28mm 800Lm 10W 6500К IP65 | УТ-00011336 | 6500 | 10 | 800 | 136х131х28mm | 65 | AC 220-240V | 2 | 30 000 часов | Китай | ГЛ 60W |  | 90 | <5% | 255
15 |  |  | LED прожектор 181х148х34mm 1600Lm 20W 6500К IP65 | УТ-00011337 |  | 20 | 1600 | 181х148х34mm | 65 | AC 220-240V |  | 30 000 часов | Китай | ГЛ 150-200W |  |  | <5% | 335
16 |  |  | LED прожектор 217х174х35mm 2700Lm 30W 6500К IP65 | УТ-00011338 |  | 30 | 2700 | 217х174х35mm | 65 | AC 220-240V |  | 30 000 часов | Китай | ГЛ 200-300W |  |  | <5% | 495
17 |  |  | LED прожектор 237х194х38mm 4500Lm 50W 6500К IP65 | УТ-00011339 |  | 50 | 4500 | 237х194х38mm | 65 | AC 220-240V |  | 30 000 часов | Китай | ГЛ 300-500W |  |  | <5% | 735
18 |  |  | LED прожектор 293х231х41mm 9000Lm 100W 6500К IP65 | УТ-00011340 | 6500 | 100 | 9000 | 293х231х41mm | 65 | AC 220-240V | 2 | 30 000 часов | Китай | >ГЛ 500W |  | 90 | <5% | 1605
19 |  |  | LED прожектор 293х231х41mm 13500Lm 150W 6500К IP65 | УТ-00011341 |  | 150 | 13500 | 293х231х41mm | 65 | AC 220-240V |  | 30 000 часов | Китай | ГЛ 1000W |  |  | <5% | 2440
20 |  |  | LED прожектор 411х313х51mm 16000Lm 200W 6500К IP65 | УТ-00011342 |  | 200 | 16000 | 411х313х51mm | 65 | AC 220-240V |  | 30 000 часов | Китай | >ГЛ 1000W |  |  | <5% | 4180

## 1.4.8
Звоните !!! 8 495 640 25 35 многоканальный
с 9-00 до 19-00 без выходных
Пишите !!! 2268710@russvetopttorg.ru
| Фото | Наименование | Код товара на сайте | Цвет свечения, K | Потребляемая мощность, W | Световой поток, Lm | Размер | Защита (IP) | Напряжение, V | Обслуживание | Срок службы, ч | Страна производства | Эквивалент | Производитель LED | Угол рассеивания света | Коэф. пульсации | Цена
1 |  | LED прожектор 165х64mm 1200Lm 15W AC 220V 3000-3200K IP65 на скобе корпус серебро | УТ-00011386 | 3000 | 15 | 1200 | 165х64mm | 65 | AC 220-240V | 1 | 50 000 часов | Китай | 100W ЛОН |  | 30 | <5% | 1800
2 |  | LED прожектор 165х64mm 1300Lm 15W AC 220V 6000-6500K IP65 на скобе корпус серебро | УТ-00011387 | 6000 |  | 1300 | 165х64mm | 65 | AC 220-240V |  | 50 000 часов | Китай |  |  |  | <5%
3 |  | LED прожектор 165х64mm 1094Lm 15W AC 220V желтый IP65 на скобе корпус серебро | УТ-00011388 | желтый |  | 1094 | 165х64mm | 65 | AC 220-240V |  | 50 000 часов | Китай | 75-100W ЛОН |  |  | <5% | 1260
4 |  | LED прожектор 165х64mm 725Lm 15W AC 220V зеленый IP65 на скобе корпус серебро | УТ-00011389 | зеленый |  | 1094 | 165х64mm | 65 | AC 220-240V |  | 50 000 часов | Китай | 60W ЛОН |  |  | <5%
5 |  | LED прожектор 165х64mm 594Lm 15W AC 220V красный IP65 на скобе корпус серебро | УТ-00011390 | красный |  | 594 | 165х64mm | 65 | AC 220-240V |  | 50 000 часов | Китай | 40-60W ЛОН |  |  | <5%
6 |  | LED прожектор 165х64mm 560Lm 15W AC 220V синий IP65 на скобе корпус серебро | УТ-00011391 | синий |  | 560 | 165х64mm | 65 | AC 220-240V |  | 50 000 часов | Китай |  |  |  | <5%

## 1.5.1
Звоните !!! 8 495 640 25 35 многоканальный
с 9-00 до 19-00 без выходных
Пишите !!! 2268710@russvetopttorg.ru
|  | Фото | Наименование | Код товара на сайте | Цвет свечения, K | Потребляемая мощность, W | Световой поток, Lm | Размер | Защита (IP) | Напряжение, V | Обслуживание | Срок службы, ч | Страна производства | Эквивалент | Производитель LED | Угол рассеивания света | Коэф. пульсации | Цена
| 1 |  | LED светильник накладной 160х33mm 24,5W IP68 DC 12/24V красного свечения | УТ-00001450 | красный | 25 |  | 160х33mm | 68 | DC 12/24V | 1 | 50 000 часов | Китай |  |  | 30 |  | 1180
| 2 |  | LED светильник накладной 160х33mm 24,5W IP68 DC 12V зеленого свечения | УТ-00001449 | зеленый |  |  | 160х33mm | 68 | DC 12/24V |  | 50 000 часов | Китай
| 3 |  | LED светильник накладной 160х33mm 24,5W IP68 DC 12/24V | УТ-00001448 | желтый |  |  | 160х33mm | 68 | DC 12/24V |  | 50 000 часов | Китай
| 4 |  | LED светильник накладной 160х33mm 24,5W IP68 DC 12V синего свечения | УТ-00001447 | синий |  |  | 160х33mm | 68 | DC 12/24V |  | 50 000 часов | Китай
| 5 |  | LED светильник 150x120mm 4x2W IP68 DC 24V встраиваемый RGB | УТ-00007900 | RGB | 8 |  | 150x120mm | 68 | DC 24V | 1 | 50 000 часов | Китай |  |  | 30 | <5% | 4605
| 6 |  | LED светильник 150x120mm 9W 3000K IP68 DC 24V встраиваемый | УТ-00001459 | 3000 | 9 |  |  | 68 | DC 24V |  | 50 000 часов | Китай |  |  |  | <5% | 2980
| 7 |  | LED светильник 185x110mm 14,1W 3000K IP68 DC 24V встраиваемый | УТ-00001466 | 3000 | 14 |  | 185x110mm | 68 | DC 24V | 1 | 50 000 часов | Китай |  |  | 25 | <5% | 4790
| 8 |  | LED светильник 106x112mm 6W 3000K IP68 DC 12V накладной | УТ-00001619 | 3000 | 6 |  | 106x112mm | 68 | DC 12V | 1 | 50 000 часов | Китай |  |  | 45 | <5% | 2185
| 9 |  | LED светильник 106x112mm 6W IP68 DC 24V накладной | УТ-00001614 | RGB |  |  | 106x112mm | 68 | DC 24V |  | 50 000 часов | Китай
10 |  |  | LED светильник 106x112mm 6W IP68 DC 12V накладной | УТ-00001616 | желтый |  |  | 106x112mm | 68 | DC 12V |  | 50 000 часов | Китай
11 |  |  | LED светильник 106x112mm 6W IP68 DC 12V накладной | УТ-00001615 | синий |  |  | 106x112mm | 68 | DC 12V |  | 50 000 часов | Китай
12 |  |  | LED светильник 157x90mm 6W IP68 DC 12V накладной подводный RGB | УТ-00003347 | RGB | 6 |  | 157x90mm | 68 | DC 12V | 1 | 50 000 часов | Китай |  |  | 45 | <5% | 3685
13 |  |  | LED светильник 230x130mm 12W IP68 DC 12V накладной подводный RGB | УТ-00003348 | RGB | 12 |  | 230x130mm | 68 | DC 12V | 1 | 50 000 часов | Китай |  |  | 45 | <5% | 5580
14 |  |  | LED светильник 142x160mm 20W 6000K IP68 DC 12 V накладной | УТ-00003957 | 6000 | 20 |  | 142x160mm | 68 | DC 12 V | 1 | 50 000 часов | Китай |  |  | 60 | <5% | 3930
15 |  |  | LED светильник 142x160mm 20W IP68 DC 12V накладной RGB | УТ-00003350 | RGB |  |  | 142x160mm | 68 | DC 12V |  | 50 000 часов | Китай |  |  |  | <5%
16 |  |  | Светильник светодиодный 68х134мм 3W DC 12V IP68 встраиваемый RGB | УТ-00007899 | RGB | 3 |  | 68х134мм | 68 | DC12 V | 1 | 50 000 часов | Китай |  |  | 30 | <5% | 2345
17 |  |  | LED светильник 115x32mm 6x2W DC 24V IP68 накладной RGB | УТ-00007901 | RGB | 12 |  | 115x32mm | 68 | DC 24V | 1 | 50 000 часов | Китай |  |  | 30 | <5% | 4315
18 |  |  | LED светильник 59,6x185mm 3,4W IP68 6000K DC 12V накладной подводный | УТ-00007905 | 6000 | 3 |  | 59,6x185mm | 68 | DC 12V | 1 | 50 000 часов | Китай |  |  | 30 | <5% | 1725

## 1.5.2
Звоните !!! 8 495 640 25 35 многоканальный
с 9-00 до 19-00 без выходных
Пишите !!! 2268710@russvetopttorg.ru
|  | Фото | Наименование | Код товара на сайте | Цвет свечения, K | Потребляемая мощность, W | Световой поток, Lm | Размер | Защита (IP) | Напряжение, V | Обслуживание | Срок службы, ч | Страна производства | Эквивалент | Производитель LED | Угол рассеивания света | Коэф. пульсации | Цена
| 1 |  | LED светильник 116x116х73mm 6W IP67 DC 24V грунтовый КВАДРАТ | УТ-00001266 | RGB | 6 |  | 116x116x73mm | 67 | DC 24V | 1 | 50 000 часов | Китай |  |  | 20 | <5% | 2415
| 2 |  | LED светильник 165x165mm 13W 6000K IP67 встраиваемый КВАДРАТ | УТ-00001267 | 6000 | 13 |  | 165x165x150mm | 67 | AC 240V | 1 | 50 000 часов | Китай |  |  | 30 | <5% | 3865
| 3 |  | LED светильник 165x165mm 13W IP67 DC 24V встраиваемый КВАДРАТ | УТ-00001268 | RGB |  |  | 165x165x150mm | 67 | DC 24V |  | 50 000 часов | Китай |  |  | 30 | <5% | 565
| 4 |  | LED светильник 165x150mm 19,5W IP67 DC 24V встраиваемый КРУГ | УТ-00001283 | RGB | 20 |  | 165x150mm | 67 | DC 24V | 1 | 50 000 часов | Китай |  |  | 30 | <5% | 3865
| 5 |  | LED светильник 165x150mm 13W AC 220-240V 6000K IP67 встраиваемый КРУГ | УТ-00001288 | 6000 | 13 |  | 165x150mm | 67 | AC 240V | 1 | 50 000 часов | Китай |  |  | 30 | <5% | 3865
| 6 |  | LED светильник 165x150mm 13W AC 220-240V зеленый IP67 встраиваемый КРУГ | УТ-00003942 | зеленый |  |  | 165x150mm | 67 | AC 240V |  | 50 000 часов | Китай |  |  |  | <5%
| 7 |  | LED светильник 50x50mm 3,6W IP67 DC 24V встраиваемый КВАДРАТ | УТ-00001293 | RGB | 4 |  | 50x50x97mm | 67 | DC 24 V | 1 | 50 000 часов | Китай |  |  | 45° асимметричная линза | <5% | 1220
| 8 |  | LED светильник 165x165mm 13W 3000K IP67 встраиваемый КВАДРАТ | УТ-00002640 | 3000 | 13 |  | 165x165x150mm | 67 | AC 240V | 1 | 50 000 часов | Китай |  |  | 30 | <5% | 3865
| 9 |  | LED светильник 185x114mm 18W IP67 DC 24V встраиваемый КРУГ | УТ-00002654 | RGB | 18 |  | 185x114mm | 67 | DC 24V | 1 | 50 000 часов | Китай |  |  | 45° асимметричная линза | <5% | 3865
10 |  |  | LED светильник 50x97mm 2W AC 220-240V 3000K IP67 грунтовый КВАДРАТ | УТ-00003928 | 3000 | 2 |  | 50х97mm | 67 | AC 220 V | 1 | 50 000 часов | Китай |  |  | 30 | <5% | 985
11 |  |  | LED светильник 50x97mm 2W AC 220-240V 6000K IP67 грунтовый КВАДРАТ | УТ-00008689 | 6000 |  |  | 50х97mm | 67 | AC 220 V |  | 50 000 часов | Китай
12 |  |  | LED плитка 96x96mm 1,5W 7000-8000K IP67 DC 24V тротуарная КВАДРАТ | УТ-00007890 | 7000 | 2 |  | 96x96x64mm | 67 | DC 24V | 1 | 50 000 часов | Китай |  |  |  | <5% | 1100
13 |  |  | LED плитка 96x96mm 1,5W зеленый IP67 DC 24V тротуарная КВАДРАТ | УТ-00002681 | зеленый |  |  | 96x96x64mm | 67 | DC 24V |  | 50 000 часов | Китай
14 |  |  | LED плитка 96x96mm 1,5W RGB IP67 DC 24V тротуарная КВАДРАТ | УТ-00003548 | RGB |  |  | 96x96x64mm | 67 | DC 24V |  | 50 000 часов | Китай
15 |  |  | LED светильник 165x150mm 13W IP67 AC 240V встраиваемый КРУГ зеленый | УТ-00007918 | зеленый | 13 |  | 165x150mm | 67 | AC 240V | 1 | 50 000 часов | Китай |  |  | 45° асимметричная линза | <5% | 3865
16 |  |  | LED светильник 165x150 19,5W RGB IP67 DC 24V встраиваемый КРУГ | УТ-00001292 | RGB | 20 |  |  | 67 | DC 24V |  | 50 000 часов | Китай |  |  |  | <5%
17 |  |  | LED светильник 165x150mm 12W АС 240V 3000К IP67 встраиваемый | УТ-00007921 | 3000 | 12 |  | 165x150mm | 67 | AC 240V | 1 | 50 000 часов | Китай |  |  | 45 | <5% | 3480
18 |  |  | LED светильник 165x150mm 12W АС 240V 6000К IP67 встраиваемый | УТ-00008852 | 6000 |  |  | 165x150mm | 67 |  |  | 50 000 часов | Китай |  |  |  | <5%
19 |  |  | LED светильник 50x97mm 3,6W IP67 DC 24V грунтовый КВАДРАТ | УТ-00008690 | RGB | 4 |  | 50х97mm | 67 | DC 24V | 1 | 50 000 часов | Китай |  |  | 30 | <5% | 1175

## 1.5.3
Звоните !!! 8 495 640 25 35 многоканальный
с 9-00 до 19-00 без выходных
Пишите !!! 2268710@russvetopttorg.ru
| Фото | Наименование | Код товара на сайте | Цвет свечения, K | Потребляемая мощность, W | Световой поток, Lm | Размер | Защита (IP) | Напряжение, V | Обслуживание | Срок службы, ч | Страна производства | Эквивалент | Производитель LED | Угол рассеивания света | Коэф. пульсации | Цена
1 |  | LED светильник 395х180х83mm 1540Lm 24W 4100K IP54 cадово-парковый | УТ-00011268 | 4100 | 24 | 1540 | 395х180х83mm | 54 | AC 240V | 1 |  | Китай |  |  |  | <5% | 6725
2 |  | LED светильник 385х85mm 252Lm 9W 4100K IP54 cадово-парковый | УТ-00011269 | 4100 | 9 | 252 | 385х85mm | 54 | AC 240V | 1 |  | Китай |  |  |  | <5% | 2940
3 |  | LED светильник 390х100mm 369Lm 7W 4000K IP65 cадово-парковый | УТ-00011270 | 4000 | 7 | 369 | 390х100mm | 65 | AC 220-240V | 1 |  | Китай |  |  |  | <5% | 4395
4 |  | LED светильник 380х106mm 240Lm 6W 4000K IP65 cадово-парковый | УТ-00011271 | 4000 | 6 | 240 | 380х106mm | 65 | AC 220-240V | 1 |  | Китай |  |  |  | <5% | 4460
5 |  | LED светильник 430Lm 8W 4000K IP65 cадово-парковый | УТ-00011272 | 4000 | 8 | 430 |  | 65 | AC 220-240V | 1 |  | Китай |  |  |  | <5% | 4530
6 |  | LED светильник 352х105mm 491Lm 6W 4000K IP65 cадово-парковый | УТ-00011273 | 4000 | 6 | 491 | 352х105mm | 65 | AC 220-240V | 1 |  | Китай |  |  |  | <5% | 6990

## 1.6.1
Звоните !!! 8 495 640 25 35 многоканальный
с 9-00 до 19-00 без выходных
Пишите !!! 2268710@russvetopttorg.ru
|  | Фото | Наименование | Код товара на сайте | Цвет свечения, K | Потребляемая мощность, W | Световой поток, Lm | Размер | Защита (IP) | Напряжение, V | Обслуживание | Срок службы, ч | Страна производства | Эквивалент | Производитель LED | Угол рассеивания света | Коэф. пульсации | Цена
| 1 |  | Светильник индукционный 720x720mm 2800Lm 40W AC110-277V 5000K парковый | УТ-00006023 | 5000 | 40 | 2800 | 720x720x560mm | 43 | AC 110-277V | 5 | 100 000 часов | Россия | ДРЛ 125 |  |  |  | 13195
| 2 |  | Светильник индукционный 720x720mm 4500Lm 60W AC110-277V 5000K парковый | УТ-00006039 |  | 60 | 4500 | 720x720x560mm | 43 | AC 110-277V |  | 100 000 часов | Россия | >ДРЛ 125/>ДНаТ 70 |  |  |  | 13845
| 3 |  | Светильник индукционный 720x720mm 6500Lm 80W AC110-277V 5000K парковый | УТ-00001788 |  | 80 | 6500 | 720x720x560mm | 43 | AC 110-277V |  | 100 000 часов | Россия |  |  |  |  | 15265
| 4 |  | Светильник индукционный 720x720mm 8000Lm 100W AC110-277V 5000K парковый | УТ-00001790 |  | 100 | 8000 | 720x720x560mm | 43 | AC 110-277V |  | 100 000 часов | Россия |  |  |  |  | 15655
| 5 |  | Светильник индукционный 540x540mm 4500Lm 60W AC110-277V 5000K парковый | УТ-00006040 | 5000 | 60 | 4500 | 540x540x650mm | 43 | AC 110-277V | 5 | 100 000 часов | Россия | >ДРЛ 125/>ДНаТ 70 |  |  |  | 14105
| 6 |  | Светильник индукционный 540x540mm 2800Lm 40W AC110-277V 5000K парковый | УТ-00006024 |  | 40 | 2800 | 540x540x650mm | 43 | AC 110-277V |  | 100 000 часов | Россия | ДРЛ 125 |  |  |  | 13455
| 7 |  | Светильник индукционный 540x540mm 6500Lm 80W AC110-277V 5000K парковый | УТ-00001797 |  | 80 | 6500 | 540x540x650mm | 43 | AC 110-277V |  | 100 000 часов | Россия | >ДРЛ 125/>ДНаТ 70 |  |  |  | 15525
| 8 |  | Светильник индукционный "Пушкинский" 761х380mm 4550Lm 80W AC 220-240V 5000K IP44 садово-парковый | УТ-00011593 | 5000 | 80 | 4550 | 761х380mm | 44 | AC 220-240V | 1 | 100 000 часов |  | >ДРЛ 125/>ДНаТ 70 |  | 120 |  | 16355
9 |  |  | Светильник индукционный "Пушкинский" 761х380mm 4550Lm 80W AC 220-240V 3000K IP44 садово-парковый | УТ-00010439 | 3000 |  | 4550 |  | 44 | AC 220-240V |  | 100 000 часов |  | >ДРЛ 125/>ДНаТ 70
| 10 |  | Светильник индукционный "Пушкинский" 761х380mm 5600Lm 100W AC 220-240V 3000K IP44 садово-парковый | УТ-00011594 | 3000 | 100 | 5600 |  | 44 | AC 220-240V |  | 100 000 часов |  | >ДРЛ 125/ДНаТ 100 |  |  |  | 16745
11 |  |  | Светильник индукционный "Пушкинский" 761х380mm 5600Lm 100W AC 220-240V 5000K IP44 садово-парковый | УТ-00011595 | 5000 |  | 5600 |  | 44 | AC 220-240V |  | 100 000 часов |  | >ДРЛ 125/ДНаТ 100
12 |  |  | Светильник индукционный "Пушкинский" 761х380mm 6720Lm 120W AC 220-240V 5000K IP44 садово-парковый | УТ-00011597 | 5000 | 120 | 6720 |  | 44 | AC 220-240V |  | 100 000 часов |  | ДРЛ 250/>ДНаТ 100 |  |  |  | 17245
13 |  |  | Светильник индукционный "Пушкинский" 761х380mm 6720Lm 120W AC 220-240V 3000K IP44 садово-парковый | УТ-00011596 | 3000 |  | 6720 |  | 44 | AC 220-240V |  | 100 000 часов |  | ДРЛ 250/>ДНаТ 100
14 | 14 |  | Светильник индукционный "Пушкинский" 760х390mm 4550Lm 80W AC 220-240V 3000K IP65 консольный | УТ-00010440 | 3000 | 80 | 4550 | 760х390mm | 65 | AC 220-240V | 1 | 100 000 часов |  | >ДРЛ 125/>ДНаТ 70 |  | 120 |  | 16355
15 |  |  | Светильник индукционный "Пушкинский" 760х390mm 4550Lm 80W AC 220-240V 5000K IP65 консольный | УТ-00011598 | 5000 | 80 | 4550 | 760х390mm | 65 | AC 220-240V | 1 | 100 000 часов |  | >ДРЛ 125/>ДНаТ 70 |  | 120 |  | 16355
16 | 16 |  | Светильник индукционный "Пушкинский" 760х390mm 5600Lm 100W AC 220-240V 3000K IP65 консольный | УТ-00011599 | 3000 | 100 | 5600 | 760х390mm | 65 | AC 220-240V | 1 | 100 000 часов |  | >ДРЛ 125/ДНаТ 100 |  | 120 |  | 16745
17 |  |  | Светильник индукционный "Пушкинский" 760х390mm 5600Lm 100W AC 220-240V 5000K IP65 консольный | УТ-00011600 | 5000 | 100 | 5600 | 760х390mm | 65 | AC 220-240V | 1 | 100 000 часов |  | >ДРЛ 125/ДНаТ 100 |  | 120 |  | 16745
18 |  |  | Светильник индукционный "Пушкинский" 760х390mm 6720Lm 120W AC 220-240V 3000K IP65 консольный | УТ-00011601 | 3000 | 120 | 6720 | 760х390mm | 65 | AC 220-240V | 1 | 100 000 часов |  | ДРЛ 250/>ДНаТ 100 |  | 120 |  | 17245
19 |  |  | Светильник индукционный "Пушкинский" 760х390mm 6720Lm 120W AC 220-240V 5000K IP65 консольный | УТ-00011602 | 5000 | 120 | 6720 | 760х390mm | 65 | AC 220-240V | 1 | 100 000 часов |  | ДРЛ 250/>ДНаТ 100 |  | 120 |  | 17245
20 | 20 |  | Светильник индукционный "Пушкинский" 900х610mm 4550Lm 80W AC 220-240V 3000K IP33/54 садово-парковый | УТ-00011480 | 3000 | 80 | 4550 | 900х610mm | 33 | AC 220-240V | 1 | 100 000 часов |  | >ДРЛ 125/>ДНаТ 70 |  | 120 |  | 20435
21 |  |  | Светильник индукционный "Пушкинский" 900х610mm 4550Lm 80W AC 220-240V 5000K IP33/54 садово-парковый | УТ-00011588 | 5000 | 80 | 4550 | 900х610mm | 33 | AC 220-240V | 1 | 100 000 часов |  | >ДРЛ 125/>ДНаТ 70 |  | 120 |  | 20435
22 | 22 |  | Светильник индукционный "Пушкинский" 900х610mm 5600Lm 100W AC 220-240V 3000K IP33/54 садово-парковый | УТ-00011589 | 3000 | 100 | 5600 | 900х610mm | 33 | AC 220-240V | 1 | 100 000 часов |  | >ДРЛ 125/ДНаТ 100 |  | 120 |  | 20820
23 |  |  | Светильник индукционный "Пушкинский" 900х610mm 5600Lm 100W AC 220-240V 5000K IP33/54 садово-парковый | УТ-00011590 | 5000 | 100 | 5600 | 900х610mm | 33 | AC 220-240V | 1 | 100 000 часов |  | >ДРЛ 125/ДНаТ 100 |  | 120 |  | 20820
24 |  |  | Светильник индукционный "Пушкинский" 900х610mm 6720Lm 120W AC 220-240V 3000K IP33/54 садово-парковый | УТ-00011591 | 3000 | 120 | 6720 | 900х610mm | 33 | AC 220-240V | 1 | 100 000 часов |  | ДРЛ 250/>ДНаТ 100 |  | 120 |  | 21325
25 |  |  | Светильник индукционный "Пушкинский" 900х610mm 6720Lm 120W AC 220-240V 5000K IP33/54 садово-парковый | УТ-00011592 | 5000 | 120 | 6720 | 900х610mm | 33 | AC 220-240V | 1 | 100 000 часов |  | ДРЛ 250/>ДНаТ 100 |  | 120 |  | 21325
29 | 26 |  | Светильник индукционный "Пушкинский" 710х390mm 4550Lm 80W AC 220-240V 3000K IP33 садово-парковый | УТ-00011492 | 3000 | 80 | 4550 | 710х390mm | 33 | AC 220-240V | 1 | 100 000 часов |  | >ДРЛ 125/>ДНаТ 70 |  | 120 |  | 15080
27 |  |  | Светильник индукционный "Пушкинский" 710х390mm 4550Lm 80W AC 220-240V 5000K IP33 садово-парковый | УТ-00011583 | 5000 | 80 | 4550 | 710х390mm | 33 | AC 220-240V | 1 | 100 000 часов |  | >ДРЛ 125/>ДНаТ 70 |  | 120 |  | 15080
31 | 28 |  | Светильник индукционный "Пушкинский" 710х390mm 5600Lm 100W AC 220-240V 3000K IP33 садово-парковый | УТ-00011584 | 3000 | 100 | 5600 | 710х390mm | 33 | AC 220-240V | 1 | 100 000 часов |  | >ДРЛ 125/ДНаТ 100 |  | 120 |  | 15470
29 |  |  | Светильник индукционный "Пушкинский" 710х390mm 5600Lm 100W AC 220-240V 5000K IP33 садово-парковый | УТ-00011585 | 5000 | 100 | 5600 | 710х390mm | 33 | AC 220-240V | 1 | 100 000 часов |  | >ДРЛ 125/ДНаТ 100 |  | 120 |  | 15470
30 |  |  | Светильник индукционный "Пушкинский" 710х390mm 6720Lm 120W AC 220-240V 3000K IP33 садово-парковый | УТ-00011586 | 3000 | 120 | 6720 | 710х390mm | 33 | AC 220-240V | 1 | 100 000 часов |  | ДРЛ 250/>ДНаТ 100 |  | 120 |  | 15970
31 |  |  | Светильник индукционный "Пушкинский" 710х390mm 6720Lm 120W AC 220-240V 5000K IP33 садово-парковый | УТ-00011587 | 5000 | 120 | 6720 | 710х390mm | 33 | AC 220-240V | 1 | 100 000 часов |  | ДРЛ 250/>ДНаТ 100 |  | 120 |  | 15970

## 1.6.2
Звоните !!! 8 495 640 25 35 многоканальный
с 9-00 до 19-00 без выходных
Пишите !!! 2268710@russvetopttorg.ru
| Фото | Наименование | Код товара на сайте | Цвет свечения, K | Потребляемая мощность, W | Световой поток, Lm | Размер | Защита (IP) | Напряжение, V | Обслуживание | Срок службы, ч | Страна производства | Эквивалент | Производитель LED | Угол рассеивания света | Коэф. пульсации | Цена
1 |  | LED светильник Ø300mm 3530Lm 32W 4000K IP54 ШАР прозрачный | УТ-00006008 | 4000 | 32 | 3530 | Ø300mm | 54 | AC 175-265V | 3 | 100 000 часов | Россия | >ДРЛ 125/ДНаТ 70 |  | 170 |  | 3900
2 |  | LED светильник Ø300mm 5295Lm 48W 4000K IP54 ШАР прозрачный | УТ-00008079 |  | 48 | 5295 | Ø300mm | 54 | AC 175-265V |  | 100 000 часов | Россия | >ДРЛ 125/ДНаТ 70 |  |  |  | 4550
3 |  | LED светильник Ø300mm 2800Lm 32W 4000K IP54 ШАР молочный | УТ-00006009 | 4000 | 32 | 2800 | Ø300mm | 54 | AC 175-265V | 3 | 100 000 часов | Россия | ДРЛ 125/ДНаТ 70 |  | 170 |  | 3250
4 |  | LED светильник Ø300mm 4200Lm 48W 4000K IP54 ШАР молочный | УТ-00008078 | 4000 | 48 | 4200 | Ø300mm | 54 | AC 175-265V | 3 | 100 000 часов | Россия | ДРЛ 125/ДНаТ 70 |  | 170 |  | 3900
5 |  | LED светильник Ø300mm 3070Lm 32W 4000K IP54 ШАР золотистый | УТ-00006011 | 4000 | 32 | 3070 | Ø300mm | 54 | AC 175-265V | 3 | 100 000 часов | Россия | >ДРЛ 125/ДНаТ 70 |  | 170 |  | 3900
6 |  | LED светильник Ø300mm 4605Lm 48W 4000K IP54 ШАР золотистый | УТ-00008080 | 4000 | 48 | 4605 | Ø300mm | 54 | AC 175-265V | 3 | 100 000 часов | Россия | >ДРЛ 125/ДНаТ 70 |  | 170 |  | 4550
7 |  | LED светильник 3083x250mm 3288Lm 48W 4100K IP65 садово-парковый | УТ-00010205 | 4100 | 48 | 3288 | 3083х250mm | 65 | AC 220-240V | 1 |  | Китай | >ДРЛ 125/ДНаТ 70 |  |  |  | 67320
8 |  | LED светильник 2583x250mm 1644Lm 24W 4100K IP65 садово-парковый | УТ-00010206 | 4100 | 24 | 1644 | 2583х250mm | 65 | AC 220-240V | 1 |  | Китай | <ДРЛ 125/ДНаТ 70 |  |  |  | 60320
9 |  | LED светильник 3127x250mm 2800Lm 48W 4100K IP54 садово-парковый | УТ-00010207 | 4100 | 48 | 2800 | 3127х250mm | 54 | AC 220-240V | 1 |  | Китай | ДРЛ 125/ДНаТ 70 |  |  |  | 55700

## 1.6.3
Звоните !!! 8 495 640 25 35 многоканальный
с 9-00 до 19-00 без выходных
Пишите !!! 2268710@russvetopttorg.ru
|  | Фото | Наименование | Код товара на сайте | Цвет свечения, K | Потребляемая мощность, W | Световой поток, Lm | Размер | Защита (IP) | Напряжение, V | Обслуживание | Срок службы, ч | Страна производства | Эквивалент | Производитель LED | Угол рассеивания света | Коэф. пульсации | Цена
| 1 |  | Светильник 960х910mm под LED лампу Е27/Е40 IP65 садово-парковый | УТ-00011481 |  |  |  | 960х910mm | 65 | AC 220-240V | 1 |  | Китай |  |  |  |  | 14120
| 2 |  | Светильник 710х623mm под LED лампу Е27/Е40 IP55 садово-парковый | УТ-00011482 |  |  |  | 710х623mm | 55 | AC 220-240V | 1 |  | Китай |  |  |  |  | 7015
| 3 |  | Светильник 600х700mm под LED лампу Е27/Е40 IP55 садово-парковый | УТ-00011483 |  |  |  | 600х700mm | 55 | AC 220-240V | 1 |  | Китай |  |  |  |  | 7750
| 4 |  | Светильник 700х600mm под LED лампу Е27/Е40 IP65 садово-парковый | УТ-00011484 |  |  |  | 700х600mm | 65 | AC 220-240V | 1 |  | Китай |  |  |  |  | 7015
| 5 |  | Cветильник 678х562mm под LED лампу Е27/Е40 IP55 садово-парковый | УТ-00011485 |  |  |  | 678х562mm | 55 | AC 220-240V | 1 |  | Китай |  |  |  |  | 7380
| 6 |  | Светильник Ø300mm под LED лампу Е27/Е40 IP44 садово-парковый | УТ-00011486 |  |  |  | Ø300mm | 44 | AC 220-240V | 1 |  | Китай |  |  |  |  | 2350
| 7 |  | Светильник 700х520mm под LED лампу Е27/Е40 IP55 садово-парковый | УТ-00011487 |  |  |  | 700х520mm | 55 | AC 220-240V | 1 |  | Китай |  |  |  |  | 10705
| 8 |  | Светильник 520х520mm под LED лампу Е27 IP65 садово-парковый | УТ-00011488 |  |  |  | 520х520mm | 65 | AC 220-240V | 1 |  | Китай |  |  |  |  | 7015
| 9 |  | Светильник 440х520mm под LED лампу Е27 IP65 садово-парковый | УТ-00011489 |  |  |  | 440х520mm | 65 | AC 220-240V | 1 |  | Китай |  |  |  |  | 8470
10 |  |  | Светильник 500х690mm под LED лампу Е27 IP65 садово-парковый | УТ-00011490 |  |  |  | 500х690mm | 65 | AC 220-240V | 1 |  | Китай |  |  |  |  | 11440
11 |  |  | Cветильник 670х370mm под LED лампу Е27/Е40 IP54 садово-парковый | УТ-00011491 |  |  |  | 670х370mm | 54 | AC 220-240V | 1 |  | Китай |  |  |  |  | 3665
12 |  |  | Светильник "Пушкинский" под LED лампу Е27/Е40 900х610mm AC 220-240V IP33/54 садово-парковый | УТ-00011603 |  |  |  | 900х610mm | 33 | AC 220-240V | 1 |  | Китай |  |  |  |  | 13720
13 |  |  | Светильник "Пушкинский" под LED лампу Е27/Е40 710х390mm AC 220-240V IP33 садово-парковый | УТ-00011604 |  |  |  | 710х390mm | 33 | AC 220-240V | 1 |  | Китай |  |  |  |  | 8370

## 1.6.4
Звоните !!! 8 495 640 25 35 многоканальный
с 9-00 до 19-00 без выходных
Пишите !!! 2268710@russvetopttorg.ru
|  | Фото | Наименование | Код товара на сайте | Цвет свечения, K | Потребляемая мощность, W | Световой поток, Lm | Размер | Защита (IP) | Напряжение, V | Обслуживание | Срок службы, ч | Страна производства | Эквивалент | Производитель LED | Угол рассеивания света | Коэф. пульсации | Цена
| 1 |  | LED светильник 400х84mm 3,2W 4100K IP44 садово-парковый | УТ-00009846 | 4100 | 3 |  | 400х84mm | 44 | AC 220-240V | 1 |  | Китай |  |  |  | <5% | 4925
| 2 |  | LED светильник 600х150mm 580Lm 11W 3000K IP54 садово-парковый | УТ-00009847 | 3000 | 11 |  | 600х150mm | 54 | AC 220-240V | 1 |  | Китай |  |  |  | <5% | 6440
| 3 |  | LED светильник 600х84mm 3,2W 4100K IP44 садово-парковый | УТ-00009848 | 4100 | 3 |  | 600х84mm | 44 | AC 220-240V | 1 |  | Китай |  |  |  | <5% | 5080
| 4 |  | LED светильник 850х101mm 335Lm 9W 4100K IP54 садово-парковый | УТ-00009849 | 4100 | 9 |  | 850х101mm | 44 | AC 220-240V | 1 |  | Китай |  |  |  | <5% | 10460
| 5 |  | LED светильник 1000х84mm 3,2W 4100K IP44 садово-парковый | УТ-00009850 | 4100 | 3 |  | 1000х84mm | 44 | AC 220-240V | 1 |  | Китай |  |  |  | <5% | 6085
| 6 |  | LED светильник 1300х101mm 335Lm 9W 4100K IP54 садово-парковый | УТ-00009851 | 4100 | 9 | 335 | 1300х101mm | 44 | AC 220-240V | 1 |  | Китай |  |  |  | <5% | 14125
| 7 |  | LED светильник 730х101mm 853Lm 18W 4100K IP54 садово-парковый | УТ-00009853 | 4100 | 18 | 853 | 730х101mm | 54 | AC 220-240V | 1 |  | Китай |  |  |  | <5% | 16985
| 8 |  | LED светильник 1100х101mm 853Lm 18W 4100K IP54 садово-парковый | УТ-00009854 | 4100 | 18 | 853 | 1100х101mm | 54 | AC 220-240V | 1 |  | Китай |  |  |  | <5% | 20220
| 9 |  | LED светильник 1520х101mm 853Lm 18W 4100K IP54 садово-парковый | УТ-00009855 | 4100 | 18 | 853 | 1520х101mm | 54 | AC 220-240V | 1 |  | Китай |  |  |  | <5% | 22460
10 | 10 |  | LED светильник 985х165mm 260Lm 6,48W 3000K IP44 садово-парковый | УТ-00010188 | 3000 | 7 | 260 | 985х165mm | 44 | AC 220-240V | 1 |  | Китай |  |  |  | <5% | 3785
11 | 11 |  | LED светильник 800х202mm 1040Lm 18W 4000K IP65 садово-парковый | УТ-00010191 | 4000 | 18 | 1040 | 800х202mm | 65 | AC 220-240V | 1 |  | Китай |  |  |  | <5% | 9560
12 | 12 |  | LED светильник 840х70mm 1540Lm 24W 4100K IP54 садово-парковый | УТ-00010193 | 4100 | 24 | 1540 | 840х70mm | 54 | AC 220-240V | 1 |  | Китай |  |  |  | <5% | 10965
13 | 13 |  | LED светильник 950х462mm 1560Lm 24W 4100K IP54 садово-парковый | УТ-00010195 | 4100 | 24 | 1560 | 950х462mm | 54 | AC 220-240V | 1 |  | Китай |  |  |  | <5% | 9455
14 | 14 |  | LED светильник 800х272mm 780Lm 12W 4100K IP54 садово-парковый | УТ-00010196 | 4100 | 12 | 780 | 800х272mm | 54 | AC 220-240V | 1 |  | Китай |  |  |  | <5% | 7035
15 | 15 |  | LED светильник 880х125mm 345Lm 9W 4100K IP54 садово-парковый | УТ-00010305 | 4100 | 9 | 345 | 880х125mm | 54 | AC 220-240V | 1 |  | Китай |  |  |  | <5% | 8470
16 | 16 |  | LED светильник 580х125mm 345Lm 9W 4100K IP54 садово-парковый | УТ-00010307 | 4100 | 9 | 345 | 580х125mm | 54 | AC 220-240V | 1 |  | Китай |  |  |  | <5% | 7725
17 | 17 |  | LED светильник 800х270mm 1040Lm 18W 4100K IP54 садово-парковый | УТ-00010309 | 4100 | 18 | 1040 | 800х270mm | 54 | AC 220-240V | 1 |  | Китай |  |  |  | <5% | 10810
18 | 18 |  | LED светильник 650х270mm 1040Lm 18W 4100K IP54 садово-парковый | УТ-00010310 | 4100 | 18 | 1040 | 650х270mm | 54 | AC 220-240V | 1 |  | Китай |  |  |  | <5% | 8075
19 | 19 |  | LED светильник 450х160mm 7W 4000K IP44 садово-парковый | УТ-00010312 | 4000 | 7 |  | 450х160mm | 44 | AC 220-240V | 1 |  | Китай |  |  |  | <5% | 3405
20 | 20 |  | LED светильник 900х160mm 7W 4000K IP44 садово-парковый | УТ-00010313 | 4000 | 7 |  | 900х160mm | 44 | AC 220-240V | 1 |  | Китай |  |  |  | <5% | 3835
21 | 21 |  | LED светильник 650х131mm 195Lm 9W 4000K IP54 садово-парковый | УТ-00010314 | 4000 | 9 | 195 | 650х131mm | 54 | AC 220-240V | 1 |  | Китай |  |  |  | <5% | 6260
22 | 22 |  | LED светильник 900х90mm 426Lm 7W 4000K IP54 садово-парковый | УТ-00010315 | 4000 | 7 | 426 | 900х90mm | 54 | AC 220-240V | 1 |  | Китай |  |  |  | <5% | 6970
23 |  |  | LED светильник 600х120mm 272Lm 4W 4000K IP54 садово-парковый | УТ-00010316 | 4000 | 4 | 272 | 600х120mm | 54 | AC 220-240V | 1 |  | Китай |  |  |  | <5% | 5775
24 |  |  | LED светильник 900х108mm 356Lm 7W 4000K IP54 садово-парковый | УТ-00010316 |  | 7 | 356 | 900х108mm | 54 | AC 220-240V |  |  | Китай |  |  |  |  | 7400
25 |  |  | LED светильник 300х160х54mm 276Lm 6W 3000K IP54 черный уличный | УТ-00010927 | 3000 | 6 | 276 | 300х160х54mm | 54 | AC 220-240V | 1 | 30 000 часов | Китай | 20W ЛОН | SMD | 111 | <5% | 6985
26 |  |  | LED светильник 300х160х54mm 276Lm 6W 3000K IP54 серый уличный | УТ-00010928 |  | 6 | 276 | 300х160х54mm | 54 | AC 220-240V |  | 30 000 часов | Китай | 20W ЛОН | SMD |  | <5%
27 |  |  | LED светильник 300х160х54mm 361Lm 7W 3000K IP54 черный уличный | УТ-00010929 | 3000 | 7 | 361 | 300х160х54mm | 54 | AC 220-240V | 1 | 30 000 часов | Китай | 20-40W ЛОН | CREE | 98 | <5% | 6715
28 |  |  | LED светильник 650х160х54mm 276Lm 6W 3000K IP54 черный уличный | УТ-00010930 | 3000 | 6 | 276 | 650х160х54mm | 54 | AC 220-240V | 1 | 30 000 часов | Китай | 20W ЛОН | SMD | 111 | <5% | 8530
29 |  |  | LED светильник 650х160х54mm 361Lm 7W 3000K IP54 черный уличный | УТ-00010931 | 3000 | 7 | 361 | 650х160х54mm | 54 | AC 220-240V | 1 | 30 000 часов | Китай | 20-40W ЛОН | CREE | 98 | <5% | 7955
30 |  |  | LED светильник 120х250mm 470Lm 12W 3000K IP54 серый уличный | УТ-00010933 | 3000 | 12 | 470 | 120х250mm | 54 | AC 220-240V | 1 | 30 000 часов | Китай | 40W ЛОН | CREE | 19 | <5% | 6450
31 |  |  | LED светильник 120х250mm 470Lm 12W 3000K IP54 черный уличный | УТ-00010932 | 3000 | 12 | 470 | 120х250mm | 54 | AC 220-240V | 1 | 30 000 часов | Китай | 40W ЛОН | CREE | 19 | <5% | 6450
32 |  |  | LED светильник 120х450mm 470Lm 12W 3000K IP54 черный уличный | УТ-00010934 | 3000 | 12 | 470 | 120х450mm | 54 | AC 220-240V | 1 | 30 000 часов | Китай | 40W ЛОН | CREE | 19 | <5% | 7975
33 |  |  | LED светильник 120х650mm 470Lm 12W 3000K IP54 черный уличный | УТ-00010935 | 3000 | 12 | 470 | 120х650mm | 54 | AC 220-240V | 1 | 30 000 часов | Китай | 40W ЛОН | CREE | 19 | <5% | 9495
34 |  |  | LED светильник 90х250mm 200Lm 7W 3000K IP54 черный уличный | УТ-00010936 | 3000 | 7 | 200 | 90х250mm | 54 | AC 220-240V | 1 | 30 000 часов | Китай | 40W ЛОН | Bridgelux(США) | 15 | <5% | 4855
35 |  |  | LED светильник 90х450mm 200Lm 7W 3000K IP54 черный уличный | УТ-00010937 | 3000 | 7 | 200 | 90х450mm | 54 | AC 220-240V | 1 | 30 000 часов | Китай | 20W ЛОН | CREE | 15 | <5% | 6040
36 |  |  | LED светильник 90х650mm 200Lm 7W 3000K IP54 черный уличный | УТ-00010938 | 3000 | 7 | 200 | 90х650mm | 54 | AC 220-240V | 1 | 30 000 часов | Китай | 20W ЛОН | CREE | 15 | <5% | 7275
37 |  |  | LED светильник 500х101mm 335Lm 9W 4100K IP54 садово-парковый | УТ-00011217 | 4100 | 9 | 335 | 500х101mm | 54 | AC 220-240V | 1 |  | Китай |  |  |  | <5% | 7835
38 |  |  | LED светильник 526х210mm 605Lm 9W 4100K IP65 садово-парковый | УТ-00011224 | 4100 | 9 | 605 | 526х210mm | 65 | AC 220-240V | 1 |  | Китай |  |  |  | <5% | 13210
39 |  |  | LED светильник 616х210mm 1210Lm 18W 4100K IP65 садово-парковый | УТ-00011225 | 4100 | 18 | 1210 | 616х210mm | 65 | AC 220-240V | 1 |  | Китай |  |  |  | <5% | 15465
40 |  |  | LED светильник 730х216mm 800Lm 15W 3000K IP54 садово-парковый | УТ-00011227 | 3000 | 15 | 800 | 730х216mm | 54 | AC 220-240V | 1 |  | Китай |  |  |  | <5% | 6345
41 |  |  | LED светильник 400х180mm 318Lm 6W 4000K IP54 садово-парковый | УТ-00011252 | 4000 | 6 | 318 | 400х180mm | 54 | AC 220-240V | 1 |  | Китай |  |  |  | <5% | 6585
42 |  |  | LED светильник 650х180mm 318Lm 6W 4000K IP54 садово-парковый | УТ-00011253 | 4000 | 6 | 318 | 650х180mm | 54 | AC 220-240V | 1 |  | Китай |  |  |  | <5% | 6135
43 |  |  | LED светильник 800х180mm 318Lm 6W 4000K IP54 садово-парковый | УТ-00011254 | 4000 | 6 | 318 | 800х180mm | 54 | AC 220-240V | 1 |  | Китай |  |  |  | <5% | 7775
44 |  |  | LED светильник 950х270mm 1030Lm 22W 4000K IP54 садово-парковый | УТ-00011255 | 4000 | 22 | 1030 | 950х270mm | 54 | AC 220-240V | 1 |  | Китай |  |  |  | <5% | 9890

## 1.6.5
Звоните !!! 8 495 640 25 35 многоканальный
с 9-00 до 19-00 без выходных
Пишите !!! 2268710@russvetopttorg.ru
|  | Фото | Наименование | Код товара на сайте | Цвет свечения, K | Потребляемая мощность, W | Световой поток, Lm | Размер | Защита (IP) | Напряжение, V | Обслуживание | Срок службы, ч | Страна производства | Эквивалент | Производитель LED | Угол рассеивания света | Коэф. пульсации | Цена
| 1 |  | LED светильник 261х165mm 260Lm 6,48W 3000K IP44 садово-парковый настенный | УТ-00010189 | 3000 | 7 | 260 | 261х165mm | 44 | AC 220-240V | 1 |  | Китай |  |  | 60 | <5% | 2770
| 2 |  | LED светильник 225х165mm 270Lm 6,48W 3000K IP44 садово-парковый настенный | УТ-00010190 | 3000 | 7 | 270 | 225х165mm | 44 | AC 220-240V | 1 |  | Китай |  |  | 150 | <5% | 2665
| 3 |  | LED светильник 200х115mm 1540Lm 24W 4100K IP54 садово-парковый настенный | УТ-00010194 | 4100 | 24 | 1540 | 200х115mm | 54 | AC 220-240V | 1 |  | Китай |  |  |  | <5% | 8405
| 4 |  | LED светильник 243х173mm 420Lm 8W 3000K IP44 садово-парковый | УТ-00010318 | 3000 | 8 | 420 | 243х173mm | 44 | AC 220-240V | 1 |  | Китай |  |  |  | <5% | 3355
| 5 |  | LED светильник 384х177х145mm 600Lm 15W 3000K IP44 садово-парковый настенный металл | УТ-00011210 | 3000 | 15 | 600 | 384х177х145mm | 44 | AC 220-240V | 1 |  | Китай |  |  |  | <5% | 4340
| 6 |  | LED светильник 195х166х125mm 460Lm 8W 3000K IP54 садово-парковый настенный металл | УТ-00011211 | 3000 | 8 | 460 | 195х166х125mm | 54 | AC 220-240V | 1 |  | Китай |  |  |  | <5% | 2225
| 7 |  | LED светильник 224х190х148mm 400Lm 8W 3000K IP44 садово-парковый настенный металл | УТ-00011212 | 3000 | 8 | 400 | 224х190х148mm | 44 | AC 220-240V | 1 |  | Китай |  |  |  | <5% | 2015
| 8 |  | LED светильник 210х195х164mm 360Lm 10W 3000K IP44 садово-парковый настенный металл | УТ-00011213 | 3000 | 10 | 360 | 210х195х164mm | 44 | AC 220-240V | 1 |  | Китай |  |  |  | <5% | 2875
| 9 |  | LED светильник 275х166х108mm 900Lm 15W 3000K IP44 садово-парковый настенный металл | УТ-00011214 | 3000 | 15 | 900 | 275х166х108mm | 44 | AC 220-240V | 1 |  | Китай |  |  |  | <5% | 4340
10 |  |  | LED светильник 195х158mm 1550Lm 24W 4000K IP54 садово-парковый настенный поворотный металл | УТ-00011228 | 4000 | 24 | 1550 | 195х158mm | 54 | AC 220-240V | 1 |  | Китай |  |  |  | <5% | 9485
11 |  |  | LED светильник 239х145mm 1520Lm 24W 4000K IP54 садово-парковый настенный поворотный металл | УТ-00011230 | 4000 | 24 | 1520 | 239х145mm | 54 | AC 220-240V | 1 |  | Китай |  |  |  | <5% | 8990
12 |  |  | LED светильник 222х180mm 1540Lm 24W 4000K IP54 садово-парковый накладной | УТ-00011233 | 4000 | 24 | 1540 | 222х180mm | 54 | AC 220-240V | 1 |  | Китай |  |  |  | <5% | 6400
13 |  |  | LED светильник 128х105mm 252Lm 9W 4000K IP54 настенный/потолочный поворотный | УТ-00011263 | 4000 | 9 | 252 | 128х105mm | 54 | AC 220-240V | 1 |  | Китай |  |  |  | <5% | 3520
14 |  |  | LED светильник 240х156mm 474Lm 18W 4000K IP54 настенный/потолочный поворотный | УТ-00011264 | 4000 | 18 | 474 | 240х156mm | 54 | AC 220-240V | 1 |  | Китай |  |  |  | <5% | 6400
15 |  |  | LED светильник 272х125mm 1380Lm 22W 4000K IP54 настенный поворотный | УТ-00011265 | 4000 | 22 | 1380 | 272х125mm | 54 | AC 220-240V | 1 |  | Китай |  |  |  | <5% | 5075
16 |  |  | LED светильник 94х90mm 840Lm 11W 4000K IP54 настенный/потолочный поворотный | УТ-00011267 | 4000 | 11 | 840 | 94х90mm | 54 | AC 220-240V | 1 |  | Китай |  |  |  | <5% | 3415

## 1.6.6
Звоните !!! 8 495 640 25 35 многоканальный
с 9-00 до 19-00 без выходных
Пишите !!! 2268710@russvetopttorg.ru
| Фото | Наименование | Код товара на сайте | Цвет свечения, K | Потребляемая мощность, W | Световой поток, Lm | Размер | Защита (IP) | Напряжение, V | Обслуживание | Срок службы, ч | Страна производства | Эквивалент | Производитель LED | Угол рассеивания света | Коэф. пульсации | Цена
1 |  | LED светильник 230х230х135mm 605Lm 9W 4100K IP54 с датчиком движения и освещенности металл | УТ-00011221 | 4100 | 9 | 605 | 230х230х135mm | 54 | AC 220-240V | 1 |  | Китай |  |  |  | <5% | 12690
2 |  | LED светильник 320х230х135mm 1210Lm 10W 4000K IP54 с датчиком движения и освещенности настенный | УТ-00011223 | 4000 | 18 | 1210 | 320х230х135mm | 54 | AC 220-240V | 1 |  | Китай |  |  |  | <5% | 14145
3 |  | LED светильник 200х112mm 1550Lm 24W 4000K IP54 с датчиком движения и "день ночь" настенный | УТ-00011229 | 4000 | 24 | 1550 | 200х112mm | 54 | AC 220-240V | 1 |  | Китай |  |  |  | <5% | 10935
4 |  | LED светильник 200х112mm 1520Lm 24W 4000K IP54 с датчиком движения и "день ночь" поворотный | УТ-00011231 | 4000 | 24 | 1520 | 200х112mm | 54 | AC 220-240V | 1 |  | Китай |  |  |  | <5% | 10935
5 |  | LED светильник 367х170mm 2100Lm 20W 4000K IP54 с датчиком движения и "день ночь" поворотный | УТ-00011232 | 4000 | 20 | 2100 | 367х170mm | 54 | AC 220-240V | 1 |  | Китай |  |  |  | <5% | 13960
6 |  | LED светильник 300х165mm 260Lm 9W 3000K IP44 с датчиком движения и освещенности настенный | УТ-00011256 | 3000 | 9 | 260 | 300х165mm | 44 | AC 220-240V | 1 |  | Китай |  |  |  | <5% | 3820
7 |  | LED светильник 272х168mm 1380Lm 22W 4000K IP54 с датчиком движения настенный поворотный | УТ-00011266 | 4000 | 22 | 1380 | 272х168mm | 54 | AC 220-240V | 1 |  | Китай |  |  |  | <5% | 6345

## 1.7.1
Звоните !!! 8 495 640 25 35 многоканальный
с 9-00 до 19-00 без выходных
Пишите !!! 2268710@russvetopttorg.ru
|  | Фото | Наименование | Код товара на сайте | Цвет свечения, K | Потребляемая мощность, W | Световой поток, Lm | Размер | Защита (IP) | Напряжение, V | Обслуживание | Срок службы, ч | Страна производства | Эквивалент | Производитель LED | Угол рассеивания света | Коэф. пульсации | Цена
| 1 |  | Светильник индукционный 595x280x175mm 6500Lm 80W 5000K IP65 уличный | УТ-00003098 | 5000 | 80 | 6400 | 810x338x252mm | 65 | AC 110-277V | 5 | 100 000 часов | Россия | ДНаТ 70 |  | 160 | <5% | 11750
| 2 |  | Светильник индукционный 595x280x175mm 8000Lm 100W 5000K IP65 уличный | УТ-00003961 |  | 100 | 8000 | 810x338x252mm | 65 | AC 110-277V |  | 100 000 часов | Россия | ДНаТ 70-100 |  |  | <5% | 12135
| 3 |  | Светильник индукционный 595x280x175mm 9600Lm 120W 5000K IP65 уличный | УТ-00003100 |  | 120 | 9600 | 810x338x252mm | 65 | AC 110-277V |  | 100 000 часов | Россия | ДНаТ 100-150 |  |  | <5% | 12635
| 4 |  | Светильник индукционный 980х440х220mm 6500Lm 80W 5000K IP65 уличный | УТ-00003593 | 5000 | 80 | 6500 | 980x440x220 mm | 65 | AC 110-277V | 5 | 100 000 часов | Россия | >ДРЛ 250/>ДНаТ 100 |  | 160 | <5% | 17395
| 5 |  | Светильник индукционный 980х440х220mm 8000Lm 100W 5000K IP65 уличный | УТ-00000502 |  | 100 | 8000 | 980x440x220 mm | 65 | AC 110-277V |  | 100 000 часов | Россия |  |  |  | <5% | 17785
| 6 |  | Светильник индукционный 980х440х220mm 9600Lm 120W 5000K IP65 уличный | УТ-00000503 |  | 120 | 9600 | 980x440x220 mm | 65 | AC 110-277V |  | 100 000 часов | Россия |  |  |  | <5% | 18240
| 7 |  | Светильник индукционный 980х440х220mm 12000Lm 150W 5000K IP65 уличный | УТ-00003600 |  | 150 | 12000 | 980x440x220 mm | 65 | AC 110-277V |  | 100 000 часов | Россия | >ДРЛ 250/>ДНаТ 150 |  |  | <5% | 18525
| 8 |  | Светильник индукционный 980х440х220mm 16500Lm 200W 5000K IP65 уличный | УТ-00003599 |  | 200 | 16500 | 980x440x220 mm | 65 | AC 220 V (до 265V) |  | 100 000 часов | Россия |  |  |  | <5% | 19585
| 9 |  | Светильник индукционный 980х440х220mm 20500Lm 250W 5000K IP65 уличный | УТ-00003598 |  | 250 | 20500 | 980x440x220 mm | 65 | AC 110-277V |  | 100 000 часов | Россия |  |  |  | <5% | 20370
10 |  |  | Светильник индукционный 980х440х220mm 24500Lm 300W 5000K IP65 уличный | УТ-00003097 |  | 300 | 2450 | 980x440x220 mm | 65 | AC 110-277V |  | 100 000 часов | Россия |  |  |  | <5% | 21785
11 |  |  | Светильник индукционный 770x335x180mm 6400Lm 80W 5000K IP65 уличный | УТ-00005370 | 5000 | 80 | 6400 | 770x335x180mm | 65 | AC 110-277V | 5 | 100 000 часов | Россия | ДНаТ 70-100 |  | 160 | <5% | 13165
12 |  |  | Светильник индукционный 770x335x180mm 8000Lm 100W 5000K IP65 уличный | УТ-00005371 |  | 100 | 8000 | 770x335x180mm | 65 | AC 110-277V |  | 100 000 часов | Россия |  |  |  | <5% | 13555
13 |  |  | Светильник индукционный 770x335x180mm 9600Lm 120W 5000K IP65 уличный | УТ-00005372 |  | 120 | 9600 | 770x335x180mm | 65 | AC 110-277V |  | 100 000 часов | Россия | ДНаТ 100-150 |  |  | <5% | 13985
14 |  |  | Светильник индукционный 770x335x180mm 12000Lm 150W 5000K IP65 уличный | УТ-00005373 |  | 150 | 12000 | 770x335x180mm | 65 | AC 110-277V |  | 100 000 часов | Россия |  |  |  | <5% | 14290
15 |  |  | Светильник индукционный 770x335x180mm 12000Lm 150W 5000K IP65 уличный диммируемый | УТ-00007809 |  | 150 | 12000 | 770x335x180mm | 65 | AC 110-277V |  | 100 000 часов | Россия |  |  |  | <5% | 16575
16 |  |  | Светильник индукционный 760х360х260mm 6500Lm 80W 5000K IP65 уличный | УТ-00008557 | 5000 | 80 | 6500 | 760х360х260mm | 65 | AC 110-277V | 5 | 100 000 часов | Россия | >ДРЛ 250/>ДНаТ 100 |  | 160 | <5% | 16390
17 |  |  | Светильник индукционный 760х360х260mm 8000Lm 100W 5000K IP65 уличный | УТ-00008558 |  | 100 | 8000 | 760х360х260mm | 65 | AC 110-277V |  | 100 000 часов | Россия |  |  |  | <5% | 16775
18 |  |  | Светильник индукционный 760х360х260mm 9600Lm 120W 5000K IP65 уличный | УТ-00008559 |  | 120 | 9600 | 760х360х260mm | 65 | AC 110-277V |  | 100 000 часов | Россия |  |  |  | <5% | 17235
19 |  |  | Светильник индукционный 760х360х260mm 12000Lm 150W 5000K IP65 уличный | УТ-00008560 |  | 150 | 12000 | 760х360х260mm | 65 | AC 110-277V |  | 100 000 часов | Россия | >ДРЛ 250/>ДНаТ 150 |  |  | <5% | 17515
20 |  |  | Светильник индукционный 760х360х260mm 16500Lm 200W 5000K IP65 уличный | УТ-00008561 |  | 200 | 16500 | 760х360х260mm | 65 | AC 110-277V |  | 100 000 часов | Россия |  |  |  | <5% | 18580
21 |  |  | Светильник индукционный 760х360х260mm 20500Lm 250W 5000K IP65 уличный | УТ-00008562 |  | 250 | 20500 | 760х360х260mm | 65 | AC 110-277V |  | 100 000 часов | Россия |  |  |  | <5% | 19360

## 1.7.2
Звоните !!! 8 495 640 25 35 многоканальный
с 9-00 до 19-00 без выходных
Пишите !!! 2268710@russvetopttorg.ru
|  | Фото | Наименование | Код товара на сайте | Цвет свечения, K | Потребляемая мощность, W | Световой поток, Lm | Размер | Защита (IP) | Напряжение, V | Обслуживание | Срок службы, ч | Страна производства | Эквивалент | Производитель LED | Угол рассеивания света | Коэф. пульсации | Цена
| 1 |  | LED светильник 130х100х130mm 1840-2000Lm 16W 4000K IP67 консольный | УТ-00006226 | 4000 | 16 | 1840 | 130х100х130mm | 67 | AC 175-265V | 3 | 100 000 часов | Россия | <ДРЛ 125 |  | 120 | <10% | 1430
| 2 |  | LED светильник 130х195х160mm 3680-4000Lm 32W 4000K IP67 консольный | УТ-00006227 | 4000 | 32 | 3680 | 130х195х160mm | 67 | AC 175-265V | 3 | 100 000 часов | Россия | <ДРЛ 125 |  | 120 | <10% | 2860
| 3 |  | LED светильник 130х295х130mm 5520-6000Lm 48W 4000K IP67 консольный | УТ-00006228 | 4000 | 48 | 5520 | 130х195х130mm | 67 | AC 175-265V | 3 | 100 000 часов | Россия | >ДРЛ 125/ДНаТ 70 |  | 120 | <10% | 4290
| 4 |  | LED светильник 250х100х130mm 3680-4000Lm 32W 4000K IP67 консольный | УТ-00004084 | 4000 | 32 | 3680 | 250х100х130mm | 67 | AC 175-265V | 3 | 100 000 часов | Россия | >ДРЛ 125/ДНаТ 70 |  | 120 | <10% | 2070
| 5 |  | LED светильник 250х100х130mm 5520-6000Lm 48W 4000K IP67 консольный | УТ-00006229 |  | 48 | 5520 |  | 67 | AC 175-265V |  | 100 000 часов | Россия | <ДРЛ 250/ДНаТ 100 |  |  | <10% | 2450
| 6 |  | LED светильник 300х100х130mm 7360-8000Lm 64W 4000K IP67 консольный | УТ-00006234 |  | 64 | 7360 | 300х100х130mm | 67 | AC 175-265V |  | 100 000 часов | Россия | >ДРЛ 250/<ДНаТ 150 |  |  | <10% | 2770
| 7 |  | LED светильник 250х195х160mm 7360-8000Lm 64W 4000K IP67 консольный | УТ-00004090 | 4000 | 64 | 7360 | 250х195х160mm | 67 | AC 175-265V | 3 | 100 000 часов | Россия | >ДРЛ 250/<ДНаТ 150 |  | 120 | <10% | 4140
| 8 |  | LED светильник 250х195х160mm 11040-12000Lm 96W 4000K IP67 консольный | УТ-00006231 | 4000 | 96 | 11040 | 250х195х160mm | 67 | AC 175-265V | 3 | 100 000 часов | Россия | ДРЛ 400/>ДНаТ 150 |  | 120 | <10% | 4900
| 9 |  | LED светильник 300х195х160mm 14720-16000Lm 128W 4000K IP67 консольный | УТ-00006236 | 4000 | 128 | 14720 | 300х195х160mm | 67 | AC 175-265V | 3 | 100 000 часов | Россия | >ДРЛ 400/>ДНаТ 150 |  | 120 | <10% | 5535
10 |  |  | LED светильник 250х200х150mm 7360-8000Lm 64W 4000K IP67 консольный | УТ-00008065 | 4000 | 64 | 7360 | 250х200х150mm | 67 | AC 175-265V | 3 | 100 000 часов | Россия | >ДРЛ 700/>ДНаТ 250 |  | 120 | <10% | 4140
11 |  |  | LED светильник 250х200х150mm 11040-12000Lm 96W 4000K IP67 консольный | УТ-00006230 | 4000 | 96 | 11040 | 250х200х150mm | 67 | AC 175-265V | 3 | 100 000 часов | Россия | ДРЛ 400/>ДНаТ 150 |  | 120 | <10% | 4900
12 |  |  | LED светильник 300х200х150mm 14720-16000Lm 128W 4000K IP67 консольный | УТ-00006235 | 4000 | 128 | 14720 | 300х200х150mm | 67 | AC 175-265V | 3 | 100 000 часов | Россия | >ДРЛ 400/>ДНаТ 150 |  | 120 | <10% | 5535
13 |  |  | LED светильник 250х300х130mm 11040-12000Lm 96W 4000K IP67 консольный | УТ-00008066 | 4000 | 96 | 11040 | 250х300х130mm | 67 | AC 175-265V | 3 | 100 000 часов | Россия | >ДРЛ 700/>ДНаТ 250 |  | 120 | <10% | 6205
14 |  |  | LED светильник 250х300х130mm 16560-18000Lm 144W 4000K IP67 консольный | УТ-00006232 | 4000 | 144 | 16560 | 250х300х130mm | 67 | AC 175-265V | 3 | 100 000 часов | Россия | >ДРЛ 400/>ДНаТ 250 |  | 120 | <10% | 7345
15 |  |  | LED светильник 300х300х130mm 22080-24000Lm 192W 4000K IP67 консольный | УТ-00006237 | 4000 | 192 | 22080 | 300х300х130mm | 67 | AC 175-265V | 3 | 100 000 часов | Россия | >ДРЛ 700/>ДНаТ 250 |  | 120 | <10% | 8305
16 |  |  | LED светильник 250х295х130mm 11040-12000Lm 96W 4000K IP67 консольный | УТ-00008067 | 4000 | 96 | 11040 | 250х295х130mm | 67 | AC 175-265V | 3 | 100 000 часов | Россия | ДРЛ 400/>ДНаТ 150 |  | 120 | <10% | 6205
17 |  |  | LED светильник 250х295х130mm 16560-18000Lm 144W 4000K IP67 консольный | УТ-00006233 | 4000 | 144 | 16560 | 250х295х130mm | 67 | AC 175-265V | 3 | 100 000 часов | Россия | >ДРЛ 400/>ДНаТ 250 |  | 120 | <10% | 7345
18 |  |  | LED светильник 300х295х130mm 22080-24000Lm 192W 4000K IP67 консольный | УТ-00006238 | 4000 | 192 | 22080 | 300х295х130mm | 67 | AC 175-265V | 3 | 100 000 часов | Россия | >ДРЛ 700/>ДНаТ 250 |  | 120 | <10% | 8305
19 |  |  | LED светильник 470х265х195mm 5000Lm 50W 6000K IP65 консольный | УТ-00008716 | 6000 | 50 | 5000 | 470х265х195mm | 65 | AC 220V | 3 | 50 000 часов | Китай | ДРЛ 250/>ДНаТ 100 | Epistar |  | <5% | 3480
20 |  |  | LED светильник 590х275х195mm 9000Lm 90W 6000K IP65 консольный | УТ-00008717 |  | 90 | 9000 | 590х275х195mm | 65 | AC 220V |  | 50 000 часов | Китай | ДРЛ 250/ДНаТ 150 |  |  | <5% | 5500
21 |  |  | LED светильник 590х275х195mm 13000Lm 130W 6000K IP65 консольный | УТ-00008718 |  | 130 | 13000 |  | 65 | AC 220V |  | 50 000 часов | Китай |  |  |  | <5% | 6615
22 |  |  | LED светильник 280х495х110mm 19500Lm 150W 6000K IP67 консольный | УТ-00008968 | 6000 | 150 | 19500 | 280х495х110mm | 67 | AC 220V | 3 | 100 000 часов | Россия | ДРЛ 700/<ДНаТ 400 | Osram | 100 | <5% | 15820
23 |  |  | LED светильник 280х570х110mm 26000Lm 200W 6000K IP67 консольный | УТ-00008969 |  | 200 | 26000 | 280х570х110mm | 67 | AC 220V |  | 100 000 часов | Россия | ДРЛ 700/<ДНаТ 400 | Osram |  |  | 19880
24 |  |  | LED светильник 280х645х110mm 32500Lm 250W 6000K IP67 консольный | УТ-00008970 |  | 250 | 32500 | 280х645х110mm | 67 | AC 220V |  | 100 000 часов | Россия | ДРЛ 700/<ДНаТ 400 | Osram |  |  | 25060
25 |  |  | LED светильник 400x170x65mm 3300-3600Lm 30W 5000K IP65 консольный | УТ-00009548 | 5000 | 30 | 3300 | 400x170x65mm | 65 | AC175-265 V | 1 | 30 000 часов | Россия | >ДРЛ 125/>ДНаТ 70 | Bridgelux(США) | 120 | <5% | 2520
26 |  |  | LED светильник 450x210x65mm 5500-5800Lm 50W 5000K IP65 консольный | УТ-00010536 |  | 50 | 5500 | 450x210x65mm | 65 | AC90-263 V |  | 30 000 часов | Россия | >ДРЛ 250/ДНаТ 100 | Bridgelux(США) |  | <5%
27 |  |  | LED светильник 490x210x65mm 6600-7000Lm 60W 5000K IP65 консольный | УТ-00010537 |  | 60 | 6600 | 490x210x65mm | 65 |  |  | 30 000 часов | Россия |  | Bridgelux(США) |  | <5% | 2940
28 |  |  | LED светильник 620x260x85mm 8800-9250Lm 80W 5000K IP65 консольный | УТ-00008819 |  | 80 | 8800 | 620x260x85mm | 65 | AC175-265 V |  | 30 000 часов | Россия |  | Bridgelux(США) |  | <5% | 4200
29 |  |  | LED светильник 710x280x80mm 13500-14500Lm 120W 5000K IP65 консольный | УТ-00009523 | 5000 | 120 | 14000 | 710х280х80 mm | 65 | AC175-265 V | 3 | 50 000 часов | Россия | >ДРЛ 400/>ДНаТ 150 | Bridgelux(США) | 120 | <5% | 9745
30 |  |  | LED светильник 755х205х80mm 22000-23000Lm 180W 5000K IP65 консольный | УТ-00009549 | 5000 | 180 | 22000 | 755x205x80mm | 65 | AC175-265 V | 1 | 30 000 часов | Россия | >ДРЛ 400/>ДНаТ 250 | Bridgelux(США) | 120 | <5% | 29275
31 |  |  | LED светильник 400х100х130mm 11040-12000Lm 96W 4000K IP67 консольный | УТ-00009657 | 4000 | 96 | 11040 | 400х100х130mm | 67 | AC 175-265V | 3 | 100 000 часов | Россия | ДРЛ 400/>ДНаТ 150 |  | 120 | <10% | 4090
32 |  |  | LED светильник 400х200х130mm 22080-24000Lm 192W 4000K IP67 консольный | УТ-00009658 | 4000 | 192 | 22080 | 400х200х130mm | 67 | AC 175-265V | 3 | 100 000 часов | Россия | >ДРЛ 700/>ДНаТ 250 |  | 120 | <10% | 8180
33 |  |  | LED светильник 400х195х160mm 22080-24000Lm 192W 4000K IP67 консольный | УТ-00009659 | 4000 | 192 | 22080 | 400х195х160mm | 67 | AC 175-265V | 3 | 100 000 часов | Россия | >ДРЛ 700/>ДНаТ 250 |  | 120 | <10% | 8180
34 |  |  | LED светильник 400х300х130mm 33120-36000Lm 288W 4000K IP67 консольный | УТ-00009660 | 4000 | 288 | 33120 | 400х300х130mm | 67 | AC 175-265V | 3 | 100 000 часов | Россия | >ДРЛ 700/>ДНаТ 250 |  | 120 | <10% | 12270
35 |  |  | LED светильник 400х295х130mm 33120-36000Lm 288W 4000K IP67 консольный | УТ-00009661 | 4000 | 288 | 33120 | 400х295х130mm | 67 | AC 175-265V | 3 | 100 000 часов | Россия | >ДРЛ 700/>ДНаТ 250 |  | 120 | <10% | 12270
36 |  |  | LED светильник 330х220х60mm 10400Lm 80W 5000K IP67 консольный | УТ-00010330 | 5000 | 80 | 10400 | 330х220х60mm | 67 | AC 220V | 3 | 100 000 часов | Россия | >ДРЛ 250/ДНаТ 150 | Samsung | 120 | <5% | 8260
37 |  |  | LED светильник 470х265х195mm 5000Lm 50W 6000K IP65 консольный | УТ-00011099 | 6000 | 50 | 5000 | 470х265х195mm | 65 | AC 220V | 3 | 50 000 часов | Китай | ДРЛ 250/>ДНаТ 100 | Epistar |  | <5% | 3170
38 |  |  | LED светильник 590х275х195mm 9000Lm 90W 6000K IP65 консольный | УТ-00011100 |  | 90 | 9000 | 590х275х195mm | 65 | AC 220V |  | 50 000 часов | Китай | ДРЛ 250/ДНаТ 150 |  |  | <5% | 4830
39 |  |  | LED светильник 590х275х195mm 13000Lm 130W 6000K IP65 консольный | УТ-00011101 |  | 130 | 13000 |  | 65 | AC 220V |  | 50 000 часов | Китай |  |  |  | <5% | 6055

## 1.7.3
Звоните !!! 8 495 640 25 35 многоканальный
с 9-00 до 19-00 без выходных
Пишите !!! 2268710@russvetopttorg.ru
|  | Фото | Наименование | Код товара на сайте | Цвет свечения, K | Потребляемая мощность, W | Световой поток, Lm | Размер | Защита (IP) | Напряжение, V | Обслуживание | Срок службы, ч | Страна производства | Эквивалент | Производитель LED | Угол рассеивания света | Коэф. пульсации | Цена
| 1 |  | LED светильник 130х100х130mm 1840-2000Lm 16W 4000K IP67 универсальный | УТ-00006077 | 4000 | 16 | 1840 | 130х100х130mm | 67 | AC 175-265V | 3 | 100 000 часов | Россия | <ДРЛ 125 |  | 120 | <10% | 1430
| 2 |  | LED светильник 250х100х130mm 3680-4000Lm 32W 4000K IP67 универсальный | УТ-00004083 | 4000 | 32 | 3680 | 250х100х130mm | 67 | AC 175-265V | 3 | 100 000 часов | Россия | >ДРЛ 125/ДНаТ 70 |  | 120 | <10% | 2070
| 3 |  | LED светильник 250х100х130mm 5520-6000Lm 48W 4000K IP67 универсальный | УТ-00006078 |  | 48 | 5520 |  | 67 | AC 175-265V |  | 100 000 часов | Россия | <ДРЛ 250/ДНаТ 100 |  |  | <10% | 2450
| 4 |  | LED светильник 300х100х130mm 7360-8000Lm 64W 4000K IP67 универсальный | УТ-00006081 |  | 64 | 7360 | 300х100х130mm | 67 | AC 175-265V |  | 100 000 часов | Россия | >ДРЛ 250/<ДНаТ 150 |  |  | <10% | 2770
| 5 |  | LED светильник 250х200х150mm 7360-8000Lm 64W 4000K IP67 универсальный | УТ-00008063 | 4000 | 64 | 7360 | 250х200х150mm | 67 | AC 175-265V | 3 | 100 000 часов | Россия | >ДРЛ 700/>ДНаТ 250 |  | 90 | <10% | 4140
| 6 |  | LED светильник 250х200х150mm 11040-12000Lm 96W 4000K IP67 универсальный | УТ-00006079 | 4000 | 96 | 11040 | 250х200х150mm | 67 | AC 175-265V | 3 | 100 000 часов | Россия | ДРЛ 400/>ДНаТ 150 |  | 120 | <10% | 4900
| 7 |  | LED светильник 300х200х150mm 14720-16000Lm 128W 4000K IP67 универсальный | УТ-00006082 | 4000 | 128 | 14720 | 300х200х150mm | 67 | AC 175-265V | 3 | 100 000 часов | Россия | >ДРЛ 400/>ДНаТ 150 |  | 120 | <10% | 5535
| 8 |  | LED светильник 250х300х130mm 11040-12000Lm 96W 4000K IP67 универсальный | УТ-00008064 | 4000 | 96 | 11040 | 250х300х130mm | 67 | AC 175-265V | 3 | 100 000 часов | Россия | >ДРЛ 700/>ДНаТ 250 |  | 120 | <10% | 6205
| 9 |  | LED светильник 250х300х130mm 16560-18000Lm 144W 4000K IP67 универсальный | УТ-00006080 | 4000 | 144 | 16560 | 250х300х130mm | 67 | AC 175-265V | 3 | 100 000 часов | Россия | >ДРЛ 400/>ДНаТ 250 |  | 120 | <10% | 7350
10 |  |  | LED светильник 300х300х130mm 22080-24000Lm 192W 4000K IP67 универсальный | УТ-00006083 | 4000 | 192 | 22080 | 300х300х130mm | 67 | AC 175-265V | 3 | 100 000 часов | Россия | >ДРЛ 700/>ДНаТ 250 |  | 120 | <10% | 8305
11 |  |  | LED светильник 400х100х130mm 11040-12000Lm 96W 4000K IP67 универсальный | УТ-00009662 | 4000 | 96 | 11040 | 400х100х130mm | 67 | AC 175-265V | 3 | 100 000 часов | Россия | >ДРЛ 700/>ДНаТ 250 |  | 120 | <10% | 4090
12 |  |  | LED светильник 400х200х130mm 22080-24000Lm 192W 4000K IP67 универсальный | УТ-00009663 | 4000 | 192 | 22080 | 400х200х130mm | 67 | AC 175-265V | 3 | 100 000 часов | Россия | >ДРЛ 700/>ДНаТ 250 |  | 120 | <10% | 8180
13 |  |  | LED светильник 400х300х130mm 33120-36000Lm 288W 4000K IP67 универсальный | УТ-00009664 | 4000 | 288 | 33120 | 400х300х130mm | 67 | AC 175-265V | 3 | 100 000 часов | Россия | >ДРЛ 700/>ДНаТ 250 |  | 120 | <10% | 12270

## 1.8.1
Звоните !!! 8 495 640 25 35 многоканальный
с 9-00 до 19-00 без выходных
Пишите !!! 2268710@russvetopttorg.ru
|  | Фото | Наименование | Код товара на сайте | Цвет свечения, K | Потребляемая мощность, W | Световой поток, Lm | Размер | Защита (IP) | Напряжение, V | Обслуживание | Срок службы, ч | Страна производства | Эквивалент | Производитель LED | Угол рассеивания света | Коэф. пульсации | Цена
| 1 |  | Светильник индукционный 990х440х220mm 6000Lm 80W 5000K IP65 уличный | УТ-00006032 | 5000 | 80 | 6000 | 940х420х200mm | 65 | AC 110-277V | 5 | 100 000 часов | Россия | ДНаТ 100 |  |  |  | 18020
| 2 |  | Светильник индукционный 990х440х220mm 8000Lm 100W 5000K IP65 уличный | УТ-00006033 |  | 100 | 8000 |  |  | AC 110-277V |  | 100 000 часов | Россия |  |  |  |  | 18420
| 3 |  | Светильник индукционный 990х440х220mm 9600Lm 120W 5000K IP65 уличный | УТ-00003595 |  | 120 | 9600 |  |  | AC 110-277V |  | 100 000 часов | Россия | ДНаТ 100-150 |  |  |  | 18895
| 4 |  | Светильник индукционный 990х440х220mm 12000Lm 150W 5000K IP65 уличный | УТ-00000504 |  | 150 | 12000 |  |  | AC 110-277V |  | 100 000 часов | Россия |  |  |  |  | 19185
| 5 |  | Светильник индукционный 990х440х220mm 16000Lm 200W 5000K IP65 уличный | УТ-00000505 |  | 200 | 16000 |  |  | AC 110-277V |  | 100 000 часов | Россия | ДНаТ 150 |  |  |  | 20285
| 6 |  | Светильник индукционный 990х440х220mm 21250Lm 250W 5000K IP65 уличный | УТ-00006034 |  | 250 | 21250 |  |  | AC 110-277V |  | 100 000 часов | Россия | ДНаТ 150-250 |  |  |  | 21095
| 7 |  | Светильник индукционный 940х420х200mm 25500Lm 300W 5000K IP65 уличный | УТ-00006038 |  | 300 | 25500 |  |  | AC 110-277V |  | 100 000 часов | Россия | ДНаТ 250 |  |  |  | 22560
| 8 |  | Светильник индукционный 940х420х200mm 6000Lm 80W 5000K IP65 уличный | УТ-00006035 | 5000 | 80 | 6000 | 940х420х200mm | 65 | AC 110-277V | 5 | 100 000 часов | Россия | ДНаТ 70 |  |  |  | 16975
| 9 |  | Светильник индукционный 940х420х200mm 8000Lm 100W 5000K IP65 уличный | УТ-00006036 |  | 100 | 8000 |  |  | AC 110-277V |  | 100 000 часов | Россия |  |  |  |  | 17375
10 |  |  | Светильник индукционный 940х420х200mm 9600Lm 120W 5000K IP65 уличный | УТ-00000498 |  | 120 | 9600 |  |  | AC 110-277V |  | 100 000 часов | Россия | ДНаТ 100 |  |  |  | 17850
11 |  |  | Светильник индукционный 940х420х200mm 12000Lm 150W 5000K IP65 уличный | УТ-00000499 |  | 150 | 12000 |  |  | AC 110-277V |  | 100 000 часов | Россия | ДНаТ 100-150 |  |  |  | 18140
12 |  |  | Светильник индукционный 940х420х200mm 16000Lm 200W 5000K IP65 уличный | УТ-00000500 |  | 200 | 16000 |  |  | AC 110-277V |  | 100 000 часов | Россия |  |  |  |  | 19245
13 |  |  | Светильник индукционный 940х420х200mm 21250Lm 250W 5000K IP65 уличный | УТ-00006036 |  | 250 | 21250 |  |  | AC 110-277V |  | 100 000 часов | Россия | ДНаТ 150-250 |  |  |  | 20055

## 1.8.2
Звоните !!! 8 495 640 25 35 многоканальный
с 9-00 до 19-00 без выходных
Пишите !!! 2268710@russvetopttorg.ru
| Фото | Наименование | Код товара на сайте | Цвет свечения, K | Потребляемая мощность, W | Световой поток, Lm | Размер | Защита (IP) | Напряжение, V | Обслуживание | Срок службы, ч | Страна производства | Эквивалент | Производитель LED | Угол рассеивания света | Коэф. пульсации | Цена
1 |  | LED светильник 250х100х130mm 3680-4000Lm 32W 4000K IP67 консольный | УТ-00006239 | 4000 | 32 | 3360 | 250х100х130mm | 67 | AC 175-265V | 3 | 100 000 часов | Россия | >ДРЛ 125/ДНаТ 70 |  | 120 | <10% | 2275
2 |  | LED светильник 350х100х130mm 7360-8000Lm 64W 4000K IP67 консольный | УТ-00009665 | 4000 | 64 | 7360 | 350х100х130mm | 67 | AC 175-265V | 3 | 100 000 часов | Россия | ДРЛ 250/>ДНаТ 100 |  | 120 | <10% | 3900
3 |  | LED светильник 350х200х150mm 14720-16000Lm 128W 4000K IP67 консольный | УТ-00009666 | 4000 | 128 | 14720 | 350х200х150mm | 67 | AC 175-265V | 3 | 100 000 часов | Россия | >ДРЛ 250/>ДНаТ 150 |  | 120 | <10% | 7800
4 |  | LED светильник 530х100х130mm 11040-12000Lm 96W 4000K IP67 консольный | УТ-00010581 | 4000 | 96 | 11040 | 530х100х130mm | 67 | AC 170-264V | 3 | 100 000 часов | Россия | >ДРЛ 250/>ДНаТ 150 |  | 120 | <10% | 5785
5 |  | LED светильник 530х200х130mm 22080-24000Lm 192W 4000K IP67 консольный | УТ-00010582 | 4000 | 192 | 22080 | 530х200х130mm | 67 | AC 170-264V | 3 | 100 000 часов | Россия | ДРЛ 700/<ДНаТ 400 |  | 120 | <10% | 11570
6 |  | LED светильник 530х300х130mm 33120-36000Lm 288W 4000K IP67 консольный | УТ-00010583 | 4000 | 288 | 33120 | 530х300х130mm | 67 | AC 170-264V | 3 | 100 000 часов | Россия | >ДРЛ 700/>ДНаТ 400 |  | 120 | <10% | 17355

## 1.9.0
Звоните !!! 8 495 640 25 35 многоканальный
с 9-00 до 19-00 без выходных
Пишите !!! 2268710@russvetopttorg.ru
|  | Фото | Наименование | Код товара на сайте | Цвет свечения, K | Потребляемая мощность, W | Световой поток, Lm | Размер | Защита (IP) | Напряжение, V | Обслуживание | Срок службы, ч | Страна производства | Эквивалент | Производитель LED | Угол рассеивания света | Коэф. пульсации | Цена
| 1 |  | Светильник 1260x100x84mm под LED лампы T8/G13 2*18W IP20 влагозащищенный | УТ-00002112 |  |  |  | 1260x100x84mm | 65 | AC 160-260V | 1 | 30 000 часов | Китай |  |  |  |  | 830
| 2 |  | Светильник под LED лампу G13 1280x135х100mm 2*18W IP65 пылевлагозащищенный | УТ-00005077 |  |  |  | 1280x135х100mm | 65 | AC 220V | 1 | 100 000 часов | Россия |  |  |  |  | 1050
| 3 |  | LED cветильник 600x86х70mm 1800Lm 20W AC180-240V 6500К IP65 влагозащищенный матовый | УТ-00005686 | 6500 | 20 | 1800 | 600x86x70mm | 65 | AC 220V | 2 | 30 000 часов | Китай | LUM 2х18 (135%) |  | 90 | <5% | 675
| 4 |  | LED светильник 1200х86х70mm 3600Lm 40W AC180-240V 6500К IP65 влагозащищенный матовый | УТ-00011607 |  | 40 | 3600 | 1180х86х66mm | 65 | AC 180-240V |  | 30 000 часов | Китай | LUM 2х36 (90%) |  |  | <5% | 1010
| 3 |  | LED светильник 1180х86х66mm 3200Lm 40W AC180-240V 5000К IP65 влагозащищенный | УТ-00006213 | 5000 | 40 | 3200 | 1180х86х66mm | 65 | AC 180-240V | 2 | 30 000 часов | Китай | LUM 2х36 (80%) | Epistar | 90 | <5% | 885
| 4 |  | LED светильник 1180х86х66mm 3200Lm 40W AC180-240V 6500К IP65 влагозащищенный матовый | УТ-00011019 | 6500 |  | 3200 | 1180х86х66mm | 65 | AC 180-240V |  | 30 000 часов | Китай | LUM 2х36 (80%) |  |  | <5%
| 5 |  | LED светильник 1500х86х72mm 4800Lm 60W AC180-240V 5000К IP65 влагозащищенный матовый | УТ-00006214 | 5000 | 60 | 4800 | 1500х86х72mm | 65 | AC 180-240V | 2 | 30 000 часов | Китай | LUM 2х58 (80%) | Epistar | 90 | <5% | 2045
| 6 |  | LED светильник 1180х86х66mm 3200Lm 40W AC180-240V 6500К IP65 влагозащищенный прозрачный | УТ-00008123 | 6500 | 40 | 3200 | 1180х86х66mm | 65 | AC 180-240V | 2 | 30 000 часов | Китай | LUM 2х36 (80%) | Epistar | 90 | <5% | 885
| 7 |  | LED светильник 600х86х66mm 1600Lm 20W AC180-240V 5000К IP65 влагозащищенный матовый | УТ-00008124 | 5000 | 20 | 1600 | 600х86х66mm | 65 | AC 180-240V | 2 | 30 000 часов | Китай | LUM 2х18 (120%) | Epistar | 90 | <5% | 630
| 8 |  | LED панель 1500х65х15mm 2800-3080Lm 28W 4000K IP65 опал | УТ-00008351 | 4000 | 28 | 2800 | 1500х65х15mm | 65 | AC 175-265V | 3 | 100 000 часов | Россия | LUM 2х36 (70%) |  | 90 | <5% | 1170
| 9 |  | LED панель 1500х65х15mm 3080-3360Lm 28W 4000K IP65 призма | УТ-00008352 |  | 28 | 3080 | 1500х65х15mm | 65 | AC 175-265V |  | 100 000 часов | Россия | LUM 2х36 (80%) |  |  | <5%
10 |  |  | LED панель 1500х65х15mm 2940-3220Lm 28W 4000K IP65 микропризма | УТ-00008353 |  | 28 | 2940 | 1500х65х15mm | 65 | AC 175-265V |  | 100 000 часов | Россия | LUM 2х36 (70%) |  |  | <5%
11 |  |  | LED панель 1500х65х15mm 3080-3360Lm 28W 4000K IP65 колотый лед | УТ-00008354 |  | 28 | 3080 | 1500х65х15mm | 65 | AC 175-265V |  | 100 000 часов | Россия | LUM 2х36 (80%) |  |  | <5%
12 |  |  | LED панель 1500х130х15mm 4200-4620Lm 42W 4000K IP65 опал | УТ-00008355 | 4000 | 42 | 4200 | 1500х130х15mm | 65 | AC 175-265V | 3 | 100 000 часов | Россия | LUM 2х36 (105%) |  | 90 | <5% | 1640
13 |  |  | LED панель 1500х130х15mm 4200-4620Lm 42W 4000K IP65 призма | УТ-00008356 |  |  | 4200 | 1500х130х15mm | 65 | AC 175-265V |  | 100 000 часов | Россия | LUM 2х36 (105%) |  |  | <5%
14 |  |  | LED панель 1500х130х15mm 4410-4830Lm 42W 4000K IP65 микропризма | УТ-00008357 |  |  | 4410 | 1500х130х15mm | 65 | AC 175-265V |  | 100 000 часов | Россия | LUM 2х36 (110%) |  |  | <5%
15 |  |  | LED панель 1500х130х15mm 4620-5040Lm 42W 4000K IP65 колотый лед | УТ-00008358 |  |  | 4620 | 1500х130х15mm | 65 | AC 175-265V |  | 100 000 часов | Россия | LUM 2х36 (115%) |  |  | <5%
16 |  |  | LED панель 1500х130х15mm 5600-6160Lm 56W 4000K IP65 опал | УТ-00008359 |  | 56 | 5600 | 1500х130х15mm | 65 | AC 175-265V |  | 100 000 часов | Россия | LUM 2х36 (140%) |  |  | <5% | 2110
17 |  |  | LED панель 1500х130х15mm 6160-6720Lm 56W 4000K IP65 призма | УТ-00008360 |  |  | 6160 | 1500х130х15mm | 65 | AC 175-265V |  | 100 000 часов | Россия | LUM 2х36 (155%) |  |  | <5%
18 |  |  | LED панель 1500х130х15mm 5880-6440Lm 56W 4000K IP65 микропризма | УТ-00008361 |  |  | 5880 | 1500х130х15mm | 65 | AC 175-265V |  | 100 000 часов | Россия | LUM 2х36 (150%) |  |  | <5%
19 |  |  | LED панель 1500х130х15mm 6160-6720Lm 56W 4000K IP65 колотый лед | УТ-00008362 |  |  | 6160 | 1500х130х15mm | 65 | AC 175-265V |  | 100 000 часов | Россия | LUM 2х36 (155%) |  |  | <5%
20 |  |  | LED панель 590х130х15mm 1470-1610Lm 14W 4000K IP65 микропризма | УТ-00008326 | 4000 | 14 | 1470 | 590х130х15mm | 65 | AC 175-265V | 3 | 100 000 часов | Россия | LUM 2х18 (110%) |  | 90 | <5% | 705
21 |  |  | LED панель 590х130х15mm 1540-1680Lm 14W 4000K IP65 колотый лед | УТ-00008366 |  |  | 1540 | 590х130х15mm | 65 | AC 175-265V |  | 100 000 часов | Россия | LUM 2х18 (120%) |  |  | <5%
22 |  |  | LED панель 590х130х15mm 1540-1680Lm 14W 4000K IP65 призма | УТ-00008364 |  |  |  | 590х130х15mm | 65 | AC 175-265V |  | 100 000 часов | Россия |  |  |  | <5%
23 |  |  | LED панель 590х130х15mm 1400-1540Lm 14W 4000K IP65 опал | УТ-00008363 |  |  | 1400 | 590х130х15mm | 65 | AC 175-265V |  | 100 000 часов | Россия | LUM 2х18 (105%) |  |  | <5%
24 |  |  | LED панель 1190х130х15mm 2800-3080Lm 28W 4000K IP65 опал | УТ-00008376 | 4000 | 28 | 2800 | 1190х130х15mm | 65 | AC 175-265V | 3 | 100 000 часов | Россия | LUM 2х18 (210%) |  | 90 | <5% | 1130
25 |  |  | LED панель 1190х130х15mm 2940-3220Lm 28W 4000K IP65 микропризма | УТ-00008378 |  |  | 2940 | 1190х130х15mm | 65 | AC 175-265V |  | 100 000 часов | Россия | LUM 2х18 (220%) |  |  | <5%
26 |  |  | LED панель 1190х130х15mm 3080-3360Lm 28W 4000K IP65 призма | УТ-00008367 |  |  | 3080 | 1190х130х15mm | 65 | AC 175-265V |  | 100 000 часов | Россия | LUM 2х18 (250%) |  |  | <5%
27 |  |  | LED панель 1190х130х15mm 3080-3360Lm 28W 4000K IP65 колотый лед | УТ-00008379 |  |  |  | 1190х130х15mm | 65 | AC 175-265V |  | 100 000 часов | Россия | LUM 2х18 (250%) |  |  | <5%
28 |  |  | LED панель 1190х130х15mm 4620-5040Lm 42W 4000K IP65 призма | УТ-00008381 |  | 42 | 4620 | 1190х130х15mm | 65 | AC 175-265V |  | 100 000 часов | Россия | LUM 2х36 (115%) |  |  | <5% | 1575
29 |  |  | LED панель 1190х130х15mm 4410-4830Lm 42W 4000K IP65 микропризма | УТ-00008382 |  |  | 4410 | 1190х130х15mm | 65 | AC 175-265V |  | 100 000 часов | Россия | LUM 2х36 (110%) |  |  | <5%
30 |  |  | LED панель 1190х130х15mm 4620-5040Lm 42W 4000K IP65 колотый лед | УТ-00008383 |  |  | 4620 | 1190х130х15mm | 65 | AC 175-265V |  | 100 000 часов | Россия | LUM 2х36 (115%) |  |  | <5%
31 |  |  | LED панель 1190х130х15mm 4200-4620Lm 42W 4000K IP65 опал | УТ-00008380 |  |  | 4200 | 1190х130х15mm | 65 | AC 175-265V |  | 100 000 часов | Россия | LUM 2х36 (105%) |  |  | <5%
32 |  |  | LED панель 1190х130х15mm 5600-6160Lm 56W 4000K IP65 опал | УТ-00008384 |  | 56 | 5600 | 1190х130х15mm | 65 | AC 175-265V |  | 100 000 часов | Россия | LUM 2х36 (140%) |  |  | <5% | 2030
33 |  |  | LED панель 1190х130х15mm 6160-6720Lm 56W 4000K IP65 призма | УТ-00008385 |  |  | 6160 | 1190х130х15mm | 65 | AC 175-265V |  | 100 000 часов | Россия | LUM 2х36 (155%) |  |  | <5%
34 |  |  | LED панель 1190х130х15mm 6160-6720Lm 56W 4000K IP65 колотый лед | УТ-00008387 |  |  |  | 1190х130х15mm | 65 | AC 175-265V |  | 100 000 часов | Россия | LUM 2х36 (155%) |  |  | <5%
35 |  |  | LED панель 1190х130х15mm 5880-6440Lm 56W 4000K IP65 микропризма | УТ-00008386 |  |  | 5880 | 1190х130х15mm | 65 | AC 175-265V |  | 100 000 часов | Россия | LUM 2х36 (150%) |  |  | <5%
36 |  |  | LED панель 1190х65х15mm 1540-1680Lm 14W 4000K IP65 колотый лед | УТ-00008375 | 4000 | 14 | 1540 | 1190х65х15mm | 65 | AC 175-265V | 3 | 100 000 часов | Россия | LUM 2х18 (115%) |  | 90 | <5% | 705
37 |  |  | LED панель 1190х65х15mm 1470-1610Lm 14W 4000K IP65 микропризма | УТ-00008374 |  | 14 | 1400 | 1190х65х15mm | 65 |  |  | 100 000 часов | Россия | LUM 2х18 (110%) |  |  | <5%
38 |  |  | LED панель 1190х65х15mm 1540-1680Lm 14W 4000K IP65 призма | УТ-00008373 |  | 14 | 1540 | 1190х65х15mm | 65 |  |  | 100 000 часов | Россия | LUM 2х18 (115%) |  |  | <5%
39 |  |  | LED панель 1190х65х15mm 1400-1540Lm 14W 4000K IP65 опал | УТ-00008372 |  | 14 | 1400 | 1190х65х15mm | 65 |  |  | 100 000 часов | Россия | LUM 2х18 (110%) |  |  | <5%
40 |  |  | LED светильник 590х130х15mm 1540-1680Lm 14W 4000K IP65 колотый лед | УТ-00008396 | 4000 | 14 | 1540 | 590х130х15mm | 65 | AC170-264V | 1 | 100 000 часов | Россия | LUM 2х18 (115%) |  | 90 | <5% | 705
41 |  |  | LED светильник 590х130х15mm 1400-1540Lm 14W 4000K IP65 опал | УТ-00008393 | 4000 | 14 | 1400 | 590х130х15mm | 65 | AC170-264V | 1 | 100 000 часов | Россия | LUM 1х18 (210%) |  | 90 | <5% | 705
42 |  |  | LED светильник 590х130х15mm 1540-1680Lm 14W 4000K IP65 призма | УТ-00008394 | 4000 | 14 | 1540 | 590х130х15mm | 65 | AC170-264V | 1 | 100 000 часов | Россия | LUM 2х18 (115%) |  | 90 | <5% | 705
43 |  |  | LED светильник 590х130х15mm 1470-1610Lm 14W 4000K IP65 микропризма | УТ-00008395 | 4000 | 14 | 1470 | 590х130х15mm | 65 | AC170-264V | 1 | 100 000 часов | Россия | LUM 2х18 (110%) |  | 90 | <5% | 705
44 |  |  | LED cветильник 600x95х80mm 2200Lm 20W 3000K IP65 АЛЮМИНИЕВЫЙ КОРПУС | УТ-00008937 | 3000 | 20 | 2200 | 600x95x80mm | 65 | AC 220V | 3 |  | Россия | LUM 2х36 (55%) | Samsung | 90 | <5% | 1990
45 |  |  | LED cветильник 600x95х80mm 2200Lm 20W 4000K IP65 АЛЮМИНИЕВЫЙ КОРПУС | УТ-00008938 | 4000 |  | 2200 |  | 65 | AC 220V |  |  | Россия | LUM 2х36 (55%) | Samsung
46 |  |  | LED cветильник 600x95х80mm 2200Lm 20W 5000K IP65 АЛЮМИНИЕВЫЙ КОРПУС | УТ-00008939 | 5000 |  | 2200 |  | 65 | AC 220V |  |  | Россия | LUM 2х36 (55%) | Samsung
47 |  |  | LED cветильник 600x95х80mm 4400Lm 40W 3000K IP65 АЛЮМИНИЕВЫЙ КОРПУС | УТ-00008941 | 3000 | 40 | 4400 |  | 65 | AC 220V |  |  | Россия | LUM 2х36 (110%) | Samsung |  |  | 2520
48 |  |  | LED cветильник 600x95х80mm 4400Lm 40W 4000K IP65 АЛЮМИНИЕВЫЙ КОРПУС | УТ-00008942 | 4000 |  | 4400 |  | 65 | AC 220V |  |  | Россия | LUM 2х36 (110%) | Samsung
49 |  |  | LED cветильник 600x95х80mm 4400Lm 40W 5000K IP65 АЛЮМИНИЕВЫЙ КОРПУС | УТ-00008940 | 5000 |  | 4400 |  | 65 | AC 220V |  |  | Россия | LUM 2х36 (110%) | Samsung
50 |  |  | LED cветильник 970x95х80mm 3960Lm 36W 4000K IP65 АЛЮМИНИЕВЫЙ КОРПУС | УТ-00008943 | 4000 | 36 | 3960 | 970x95x80mm | 65 | AC 220V | 3 |  | Россия | LUM 2х36 (100%) | Samsung | 90 | <5% | 2690
51 |  |  | LED cветильник 970x95х80mm 3960Lm 36W 5000K IP65 АЛЮМИНИЕВЫЙ КОРПУС | УТ-00008944 | 5000 |  | 3960 |  | 65 | AC 220V |  |  | Россия | LUM 2х36 (100%) |  |  | <5%
52 |  |  | LED cветильник 970x95х80mm 5940Lm 54W 4000K IP65 АЛЮМИНИЕВЫЙ КОРПУС | УТ-00008946 | 4000 | 54 | 5940 |  | 65 | AC 220V |  |  | Россия | LUM 2х58 (100%) |  |  | <5% | 3210
53 |  |  | LED cветильник 970x95х80mm 5940Lm 54W 5000K IP65 АЛЮМИНИЕВЫЙ КОРПУС | УТ-00008945 | 5000 |  | 5940 |  | 65 | AC 220V |  |  | Россия | LUM 2х58 (100%) |  |  | <5%
54 |  |  | LED cветильник 970x95х80mm 7920Lm 72W 4000K IP65 АЛЮМИНИЕВЫЙ КОРПУС | УТ-00008947 | 4000 | 72 | 7920 |  | 65 | AC 220V |  |  | Россия | LUM 2х58 (135%) |  |  | <5% | 4130
55 |  |  | LED cветильник 970x95х80mm 7920Lm 72W 5000K IP65 АЛЮМИНИЕВЫЙ КОРПУС | УТ-00008948 | 5000 | 72 | 7920 |  | 65 | AC 220V |  |  | Россия | LUM 2х58 (135%) |  |  | <5%
56 |  |  | LED cветильник 1280x135х100mm 3960Lm 36W 3000K IP65 влагозащищенный | УТ-00008949 | 3000 | 36 | 3960 | 1280x135x100mm | 65 | AC 220V | 3 |  | Россия | LUM 2х36 (100%) | Samsung | 90 | <5% | 2185
57 |  |  | LED cветильник 1280x135х100mm 3960Lm 36W 4000K IP65 влагозащищенный | УТ-00008950 | 4000 |  | 3960 |  | 65 | AC 220V |  |  |  | LUM 2х36 (100%) | Samsung |  | <5%
58 |  |  | LED cветильник 1280x135х100mm 3960Lm 36W 5000K IP65 влагозащищенный | УТ-00008951 | 5000 |  | 3960 |  | 65 | AC 220V |  |  |  | LUM 2х36 (100%) | Samsung |  | <5%
59 |  |  | LED cветильник 1280x135х100mm 4400Lm 40W 3000K IP65 влагозащищенный | УТ-00008952 | 3000 | 40 | 4400 |  | 65 | AC 220V |  |  |  | LUM 2х36 (110%) | Samsung |  | <5% | 2370
60 |  |  | LED cветильник 1280x135х100mm 4400Lm 40W 4000K IP65 влагозащищенный | УТ-00008953 | 4000 |  | 4400 |  | 65 | AC 220V |  |  |  | LUM 2х36 (110%) | Samsung |  | <5%
61 |  |  | LED cветильник 1280x135х100mm 4400Lm 40W 5000K IP65 влагозащищенный | УТ-00008954 | 5000 |  | 4400 |  | 65 | AC 220V |  |  |  | LUM 2х36 (110%) | Samsung |  | <5%
62 |  |  | LED cветильник 1280x135х100mm 5940Lm 54W 3000K IP65 влагозащищенный | УТ-00008955 | 3000 | 54 | 5940 |  | 65 | AC 220V |  |  |  | LUM 2х36 (150%) | Samsung |  | <5% | 3070
63 |  |  | LED cветильник 1280x135х100mm 5940Lm 54W 4000K IP65 влагозащищенный | УТ-00008956 | 4000 |  | 5940 |  | 65 | AC 220V |  |  |  | LUM 2х36 (150%) | Samsung |  | <5%
64 |  |  | LED cветильник 1280x135х100mm 5940Lm 54W 5000K IP65 влагозащищенный | УТ-00008957 | 5000 |  | 5940 |  | 65 | AC 220V |  |  |  | LUM 2х36 (150%) | Samsung |  | <5%
65 |  |  | LED cветильник 1280x135х100mm 3960Lm 36W 3000K IP65 влагозащищенный | УТ-00008958 | 3000 | 36 | 3960 | 1280x135x100mm | 65 | AC 220V | 3 |  | Россия | LUM 2х36 (100%) | Samsung | 90 | <5% | 2300
66 |  |  | LED cветильник 1280x135х100mm 3960Lm 36W 4000K IP65 влагозащищенный | УТ-00008959 | 4000 |  | 3960 | 1280x135x100mm | 65 | AC 220V | 3 |  | Россия | LUM 2х36 (100%) | Samsung | 90 | <5% | 2300
67 |  |  | LED cветильник 1280x135х100mm 3960Lm 36W 5000K IP65 влагозащищенный | УТ-00008960 | 5000 |  | 3960 | 1280x135x100mm | 65 | AC 220V | 3 |  | Россия | LUM 2х36 (100%) | Samsung | 90 | <5% | 2300
68 |  |  | LED cветильник 1280x135х100mm 4400Lm 40W 3000K IP65 влагозащищенный | УТ-00008961 | 3000 | 40 | 4400 | 1280x135x100mm | 65 | AC 220V | 3 |  | Россия | LUM 2х36 (110%) | Samsung | 90 | <5% | 2480
69 |  |  | LED cветильник 1280x135х100mm 4400Lm 40W 4000K IP65 влагозащищенный | УТ-00008962 | 4000 |  | 4400 | 1280x135x100mm | 65 | AC 220V | 3 |  | Россия | LUM 2х36 (110%) | Samsung | 90 | <5% | 2480
70 |  |  | LED cветильник 1280x135х100mm 4400Lm 40W 5000K IP65 влагозащищенный | УТ-00008963 | 5000 |  | 4400 | 1280x135x100mm | 65 | AC 220V | 3 |  | Россия | LUM 2х36 (110%) | Samsung | 90 | <5% | 2480
71 |  |  | LED cветильник 1280x135х100mm 5940Lm 54W 3000K IP65 влагозащищенный | УТ-00008964 | 3000 | 54 | 5940 | 1280x135x100mm | 65 | AC 220V | 3 |  | Россия | LUM 2х36 (150%) | Samsung | 90 | <5% | 3180
72 |  |  | LED cветильник 1280x135х100mm 5940Lm 54W 4000K IP65 влагозащищенный | УТ-00008965 | 4000 |  | 5940 | 1280x135x100mm | 65 | AC 220V | 3 |  | Россия | LUM 2х36 (150%) | Samsung | 90 | <5% | 3180
73 |  |  | LED cветильник 1280x135х100mm 5940Lm 54W 5000K IP65 влагозащищенный | УТ-00008966 | 5000 |  | 5940 | 1280x135x100mm | 65 | AC 220V | 3 |  | Россия | LUM 2х36 (150%) | Samsung | 90 | <5% | 3180
74 |  |  | LED светильник 590х130х35mm 1470-1610Lm 14W 4000K IP65 матовый | УТ-00010336 | 4000 | 14 | 1470 | 590х130х35mm | 65 | AC 175-265V | 3 | 100 000 часов | Россия | LUM 2х18 (110%) |  | 90 | <5% | 810
75 |  |  | LED светильник 1190х130х35mm 2940-3220Lm 28W 4000K IP65 матовый | УТ-00010337 | 4000 | 28 | 2940 | 1190х130х35mm | 65 | AC 175-265V | 3 | 100 000 часов | Россия | LUM 2х18 (220%) |  | 90 | <5% | 1300
76 |  |  | LED светильник 1180х58х66mm 3200Lm 40W AC180-240V 6400К IP65 влагозащищенный матовый | УТ-00010578 | 6400 | 40 | 3200 | 1180х58х66mm | 65 | AC 180-240V | 2 | 30 000 часов | Китай | LUM 2х36 (80%) | Epistar | 90 | <5% | 755
77 |  |  | LED светильник 1180х58х66mm 3200Lm 40W AC180-240V 6400К IP65 влагозащищенный прозрачный | УТ-00010579 | 6400 | 40 | 3200 | 1180х58х66mm | 65 | AC 180-240V | 2 | 30 000 часов | Китай | LUM 2х36 (80%) | Epistar | 90 | <5% | 755
78 |  |  | Светильник 550х60х55mm 1200Lm AC 160-260V 16W 4000K IP65 влагозащищенный | УТ-00010889 | 4000 | 16 | 1200 | 550х60х55mm | 65 | AC 160-260V | 2 | 30 000 часов | Китай | LUM 2х18 (90%) |  | 120 | <5% | 475
79 |  |  | Светильник 550х60х55mm 1200Lm AC 160-260V 16W 6500K IP65 влагозащищенный | УТ-00010890 | 6500 |  | 1200 | 550х60х55mm |  | AC 160-260V |  | 30 000 часов | Китай |  |  |  | <5%
80 |  |  | Светильник 1150х60х55mm 2400Lm AC 160-260V 32W 4000K IP65 влагозащищенный | УТ-00010891 | 4000 | 32 | 2400 | 1150х60х55mm |  | AC 160-260V |  | 30 000 часов | Китай | LUM 1х36 (120%) |  |  | <5% | 775
81 |  |  | Светильник 1150х60х55mm 2400Lm AC 160-260V 32W 6500K IP65 влагозащищенный | УТ-00010892 | 6500 |  | 2400 | 1150х60х55mm |  | AC 160-260V |  | 30 000 часов | Китай |  |  |  | <5%
82 |  |  | Светильник 640х80х70mm 1350Lm AC 160-260V 18W 4000K IP65 влагозащищенный | УТ-00011078 | 4000 | 18 | 1350 | 640х80х70mm | 65 | AC 160-260V | 2 | 30 000 часов | Китай | LUM 2х18 (100%) |  | 120 | <5% | 835
83 |  |  | Светильник 640х80х70mm 1350Lm AC 160-260V 18W 6500K IP65 влагозащищенный | УТ-00011329 | 6500 | 18 | 1350 | 640х80х70mm | 65 | AC 160-260V | 2 | 30 000 часов | Китай | LUM 2х18 (100%) |  | 120 | <5% | 835
84 |  |  | Светильник 1240х80х70mm 2700Lm AC 160-260V 36W 4000K IP65 влагозащищенный | УТ-00011415 | 4000 | 36 | 2700 | 1240х80х70mm | 65 | AC 160-260V | 2 | 30 000 часов | Китай | LUM 2х18 (200%) |  | 120 | <5% | 1070
85 |  |  | Светильник 1240х80х70mm 2700Lm AC 160-260V 36W 6500K IP65 влагозащищенный | УТ-00011079 | 6500 | 36 | 2700 | 1240х80х70mm | 65 | AC 160-260V | 2 | 30 000 часов | Китай | LUM 2х18 (200%) |  | 120 | <5% | 1070
86 |  |  | Светильник 570х45х50mm 1000Lm AC 160-260V 14W 4000K IP65 влагозащищенный | УТ-00011405 | 4000 | 14 | 1000 | 570х45х50mm | 65 | AC 160-260V | 2 | 30 000 часов | Китай | LUM 2х18 (80%) |  | 120 | <5% | 355
87 |  |  | Светильник 570х45х50mm 1000Lm AC 160-260V 14W 6500K IP65 влагозащищенный | УТ-00011406 | 6500 | 14 | 1000 | 570х45х50mm | 65 | AC 160-260V | 2 | 30 000 часов | Китай | LUM 2х18 (80%) |  | 120 | <5% | 355
88 |  |  | Светильник 1170х45х50mm 2200Lm AC 160-260V 32W 4000K IP65 влагозащищенный | УТ-00011407 | 4000 | 32 | 2200 | 1170х45х50mm | 65 | AC 160-260V | 2 | 30 000 часов | Китай | LUM 2х18 (170%) |  | 120 | <5% | 645
89 |  |  | Светильник 1170х45х50mm 2200Lm AC 160-260V 32W 6500K IP65 влагозащищенный | УТ-00011408 | 6500 | 32 | 2200 | 1170х45х50mm | 65 | AC 160-260V | 2 | 30 000 часов | Китай | LUM 2х18 (170%) |  | 120 | <5% | 645

## 1.9.1
Звоните !!! 8 495 640 25 35 многоканальный
с 9-00 до 19-00 без выходных
Пишите !!! 2268710@russvetopttorg.ru
|  | Фото | Наименование | Код товара на сайте | Цвет свечения, K | Потребляемая мощность, W | Световой поток, Lm | Размер | Защита (IP) | Напряжение, V | Обслуживание | Срок службы, ч | Страна производства | Эквивалент | Производитель LED | Угол рассеивания света | Коэф. пульсации | Цена
| 1 |  | Светильник индукционный 550х550х400mm 6400Lm 80W 5000K IP54 промышленный | УТ-00000577 | 5000 | 80 | 6400 | 550х550х400mm | 54 | AC 110-277V | 5 | 100 000 часов | Россия | ДРЛ 250/>ДНаТ 100 |  | 90 |  | 12140
| 2 |  | Светильник индукционный 550х550х400mm 8000Lm 100W 5000K IP54 промышленный | УТ-00000578 |  | 100 | 8000 | 550х550х400mm | 54 | AC 110-277V |  | 100 000 часов | Россия | >ДРЛ 250/>ДНаТ 100 |  |  |  | 12530
| 3 |  | Светильник индукционный 550х550х400mm 9600Lm 120W 5000K IP54 промышленный | УТ-00000579 |  | 120 | 9600 | 550х550х400mm | 54 | AC 110-277V |  | 100 000 часов | Россия | >ДРЛ 250/>ДНаТ 150 |  |  |  | 13075
| 4 |  | Светильник индукционный 550х550х400mm 12000Lm 150W 5000K IP54 промышленный | УТ-00000580 |  | 150 | 12000 | 550х550х400mm | 54 | AC 110-277V |  | 100 000 часов | Россия | >ДРЛ 400/>ДНаТ 150 |  |  |  | 13335
| 5 |  | Светильник индукционный 550х550х400mm 16000Lm 200W 5000KIP54 промышленный | УТ-00000581 |  | 200 | 16000 | 550х550х400mm | 54 | AC 110-277V |  | 100 000 часов | Россия | >ДРЛ 400/>ДНаТ 250 |  |  |  | 14260
| 6 |  | Светильник индукционный 550х550х400mm 21250Lm 250W 5000K IP54 промышленный | УТ-00005367 |  | 250 | 21250 | 550х550х400mm | 54 | AC 110-277V |  | 100 000 часов | Россия | ДРЛ 700/>ДНаТ 250 |  |  |  | 15225
| 7 |  | Светильник индукционный 550x550x405mm 6400Lm 80W 5000K IP54 промышленный | УТ-00000582 | 5000 | 80 | 6400 | 550x550x405mm | 54 | AC 110-277V | 5 | 100 000 часов | Россия | ДРЛ 250/>ДНаТ 100 |  | 90 |  | 12490
| 8 |  | Светильник индукционный 550x550x405mm 8000Lm 100W 5000K IP54 промышленный | УТ-00000583 |  | 100 | 8000 | 550x550x405mm | 54 | AC 110-277V |  | 100 000 часов | Россия | >ДРЛ 250/>ДНаТ 150 |  |  |  | 12875
| 9 |  | Светильник индукционный 550x550x405mm 9600Lm 120W 5000K IP54 промышленный | УТ-00000584 |  | 120 | 9600 | 550x550x405mm | 54 | AC 110-277V |  | 100 000 часов | Россия | >ДРЛ 250/>ДНаТ 150 |  |  |  | 13425
10 |  |  | Светильник индукционный 550x550x405mm 12000Lm 150W 5000K IP54 промышленный | УТ-00000585 |  | 150 | 12000 | 550x550x405mm | 54 | AC 110-277V |  | 100 000 часов | Россия | >ДРЛ 400/>ДНаТ 150 |  |  |  | 13680
11 |  |  | Светильник индукционный 550x550x405mm 16000Lm 200W 5000K IP54 промышленный | УТ-00000586 |  | 200 | 16000 | 550x550x405mm | 54 | AC 110-277V |  | 100 000 часов | Россия | >ДРЛ 400/>ДНаТ 250 |  |  |  | 14610
12 |  |  | Светильник индукционный 550x550x405mm 21250Lm 250W 5000K IP54 промышленный | УТ-00000587 |  | 250 | 21250 | 550x550x405mm | 54 | AC 110-277V |  | 100 000 часов | Россия | ДРЛ 700/>ДНаТ 250 |  |  |  | 15575
13 |  |  | Светильник индукционный 410x410x570mm 3000Lm 40W 5000K IP54 промышленный | УТ-00000594 | 5000 | 40 | 3000 | 410x410x570mm | 54 | AC 110-277V | 5 | 100 000 часов | Россия | >ДРЛ 125/ДНаТ 70 |  | 160 |  | 11798
14 |  |  | Светильник индукционный 410x410x570mm 4500Lm 60W 5000K IP54 промышленный | УТ-00000595 |  | 60 | 4500 |  | 54 | AC 110-277V |  | 100 000 часов | Россия | >ДРЛ 125/>ДНаТ 70 |  |  |  | 12470
15 |  |  | Светильник индукционный 500x500x600mm 6400Lm 80W 5000K IP54 промышленный | УТ-00000596 |  | 80 | 6400 | 500x500x600mm | 54 | AC 110-277V |  | 100 000 часов | Россия | ДРЛ 250/>ДНаТ 100 |  |  |  | 13455
16 |  |  | Светильник индукционный 500x500x600mm 8000Lm 100W 5000K IP54 промышленный | УТ-00000597 |  | 100 | 8000 |  | 54 | AC 110-277V |  | 100 000 часов | Россия | >ДРЛ 250/>ДНаТ 100 |  |  |  | 13845
17 |  |  | Светильник индукционный 500x500x600mm 9600Lm 120W 5000K IP54 промышленный | УТ-00000598 |  | 120 | 9600 |  | 54 | AC 110-277V |  | 100 000 часов | Россия | >ДРЛ 250/>ДНаТ 150 |  |  |  | 14345
18 |  |  | Светильник индукционный 500x500x600mm 12000Lm 150W 5000K IP54 промышленный | УТ-00000599 |  | 150 | 12000 |  | 54 | AC 110-277V |  | 100 000 часов | Россия | >ДРЛ 400/>ДНаТ 150 |  |  |  | 14625
19 |  |  | Светильник индукционный 570x570x600mm 16000Lm 200W 5000K IP54 промышленный | УТ-00000600 |  | 200 | 16000 | 570x570x600mm | 54 | AC 110-277V |  | 100 000 часов | Россия | >ДРЛ 400/>ДНаТ 250 |  |  |  | 15690
20 |  |  | Светильник индукционный 570x570x600mm 21250Lm 250W 5000K IP54 промышленный | УТ-00000601 |  | 250 | 21250 |  | 54 | AC 110-277V |  | 100 000 часов | Россия | ДРЛ 700/>ДНаТ 250 |  |  |  | 16475
21 |  |  | Светильник индукционный 570x570x600mm 25500Lm 300W 5000K IP54 промышленный | УТ-00000602 |  | 300 | 25500 |  | 54 | AC 110-277V |  | 100 000 часов | Россия | >ДРЛ 700/>ДНаТ 250 |  |  |  | 17930
22 |  |  | Светильник индукционный 650х650х507mm 16000Lm 200W 5000K IP54 промышленный | УТ-00003131 | 5000 | 200 | 16000 | 650х650х507mm | 54 | AC 110-277V | 5 | 100 000 часов | Россия | >ДРЛ 400/>ДНаТ 250 |  | 160 |  | 16755
23 |  |  | Светильник индукционный 650х650х507mm 21250Lm 250W 5000 K IP54 промышленный | УТ-00003132 |  | 250 | 21250 | 650х650х507mm | 54 | AC 110-277V |  | 100 000 часов | Россия | ДРЛ 700/>ДНаТ 250 |  |  |  | 17535
24 |  |  | Светильник индукционный 650х650х507mm 25500Lm 300W 5000 K IP54 промышленный | УТ-00003133 |  | 300 | 25500 | 650х650х507mm | 54 | AC 110-277V |  | 100 000 часов | Россия | >ДРЛ 700/>ДНаТ 250 |  |  |  | 18995
25 |  |  | Светильник индукционный 650х650х507mm 34000Lm 400W 5000 K IP54 промышленный | УТ-00003959 |  | 400 | 34000 | 650х650х507mm | 54 | AC 110-277V |  | 100 000 часов | Россия | ДРЛ 1000 |  |  |  | 23515
26 |  |  | Светильник индукционный 790x790x700mm 34000Lm 400W 5000K IP54 сверхмощный промышленный | УТ-00003141 | 5000 | 400 | 34000 | 790x790x700mm | 54 | AC 110-277V | 5 | 100 000 часов | Россия | ДРЛ 1000 |  | 160 |  | 27555
27 |  |  | Светильник индукционный 790x790x700mm 51000Lm 600W 5000K IP54 сверхмощный промышленный | УТ-00003142 | 5000 | 600 | 51000 | 790x790x700mm | 54 | AC 110-277V | 5 | 100 000 часов | Россия | >ДРЛ 1000 |  | 160 |  | 37905
28 |  |  | Светильник индукционный 650х650х576mm 16000Lm 200W 5000K IP54 промышленный | УТ-00005368 | 5000 | 200 | 16000 | 650х650х576mm | 54 | AC 110-277V | 5 | 100 000 часов | Россия | >ДРЛ 400/>ДНаТ 250 |  | 160 |  | 16625
29 |  |  | Светильник индукционный 650х650х576mm 21250Lm 250W 5000K IP54 промышленный | УТ-00005369 |  | 250 | 21250 | 650х650х576mm | 54 | AC 110-277V |  | 100 000 часов | Россия | ДРЛ 700/>ДНаТ 250 |  |  |  | 17360
30 |  |  | Светильник индукционный 650х650х576mm 24000Lm 300W 5000K IP54 промышленный | УТ-00000576 |  | 300 | 24000 | 650х650х576mm | 54 | AC 110-277V |  | 100 000 часов | Россия | >ДРЛ 700/>ДНаТ 250 |  |  |  | 18755
31 |  |  | Светильник индукционный 650х650х576mm 32000Lm 400W 5000K IP54 промышленный | УТ-00003960 |  | 400 | 32000 | 650х650х576mm | 54 | AC 110-277V |  | 100 000 часов | Россия | >ДРЛ 700/>ДНаТ 400 |  |  |  | 23385

## 1.9.2
Звоните !!! 8 495 640 25 35 многоканальный
с 9-00 до 19-00 без выходных
Пишите !!! 2268710@russvetopttorg.ru
|  | Фото | Наименование | Код товара на сайте | Цвет свечения, K | Потребляемая мощность, W | Световой поток, Lm | Размер | Защита (IP) | Напряжение, V | Обслуживание | Срок службы, ч | Страна производства | Эквивалент | Производитель LED | Угол рассеивания света | Коэф. пульсации | Цена
| 1 |  | LED светильник 310х310x280mm 13200Lm 5000K 120W IP54 промышленный | УТ-00003119 | 5000 | 120 | 13200 | 310х310x280mm | 54 | AC 220V | 3 | 100 000 часов | Россия | >ДРЛ 400/>ДНаТ 150 | Samsung | 90 | <5% | 11340
| 2 |  | LED светильник 310х310x280mm 16500Lm 5000K 150W IP54 промышленный | УТ-00005076 |  | 150 | 16500 | 310х310x280mm | 54 | AC 220V |  | 100 000 часов | Россия | >ДРЛ 400/>ДНаТ 250 |  |  | <5% | 14755
| 3 |  | LED светильник 272х180х320mm 10000Lm 100W AC180-240V 6500К IP65 промышленный | УТ-00006215 | 6500 | 100 | 10000 | 272х180х320mm | 65 | AC 180-240V | 2 | 30 000 часов | Китай | >ДРЛ 250/>ДНаТ 150 | Epistar | 90 | <5% | 4995
| 4 |  | LED светильник 272х195х345mm 15000Lm 150W AC180-240V 6500К IP65 промышленный | УТ-00006216 |  | 150 | 15000 | 272х195х345mm | 65 | AC 180-240V |  | 30 000 часов | Китай | >ДРЛ 400/ДНаТ 250 |  |  | <5% | 5285
| 5 |  | LED прожектор (59°) 250х100х130mm 3680-4000Lm 32W 4000K IP67 универсальный | УТ-00006242 | 4000 | 32 | 3680 | 250х100х130mm | 67 | AC 175-265V | 3 | 100 000 часов | Россия | >ДРЛ 125/ДНаТ 70 |  | 59 | <10% | 2275
| 6 |  | LED прожектор (30°) 250х100х130mm 3680-4000Lm 32W 4000K IP67 универсальный | УТ-00009669 |  | 32 | 3680 | 250х100х130mm | 67 | AC 175-265V |  | 100 000 часов | Россия | >ДРЛ 125/ДНаТ 70 |  | 30
| 7 |  | LED светильник 270х100х160mm 3680-4000Lm 32W 4000K IP67 универсальный промышленный | УТ-00006247 | 4000 | 32 | 3680 | 270х100х160mm | 67 | AC 175-265V | 3 | 100 000 часов | Россия | >ДРЛ 125/>ДНаТ 70 |  | 120 | <10% | 3055
| 8 |  | LED светильник 510х100х170mm 7360-8000Lm 64W 4000K IP67 универсальный промышленный | УТ-00006248 | 4000 | 64 | 7360 | 510х100х170mm | 67 | AC 175-265V | 3 | 100 000 часов | Россия | >ДРЛ 250/>ДНаТ 100 |  | 120 | <10% | 4355
| 9 |  | LED светильник 510х100х170mm 11040-12000Lm 96W 4000K IP67 универсальный промышленный | УТ-00006249 |  | 96 | 11040 |  | 67 | AC 175-265V |  | 100 000 часов | Россия | ДРЛ 400/>ДНаТ 150 |  |  |  | 5655
10 |  |  | LED светильник 610х100х170mm 14720-16000Lm 128W 4000K IP67 универсальный промышленный | УТ-00006251 |  | 128 | 14720 | 610х100х170mm | 67 | AC 175-265V |  | 100 000 часов | Россия | >ДРЛ 400/ДНаТ 250 |  |  |  | 6955
11 |  |  | LED светильник 810х100х170mm 22080-24000Lm 192W 4000K IP67 универсальный промышленный | УТ-00009685 |  | 192 | 22080 | 810х100х170mm | 67 | AC 175-265V |  | 100 000 часов | Россия | >ДРЛ 700/>ДНаТ 250 |  |  |  | 7705
12 |  |  | LED светильник 510х200х170mm 22080-24000Lm 192W 4000K IP67 универсальный промышленный | УТ-00006250 | 4000 | 192 | 22080 | 510х200х170mm | 67 | AC 175-265V | 3 | 100 000 часов | Россия | >ДРЛ 700/>ДНаТ 250 |  | 120 | <10% | 11310
13 |  |  | LED светильник 610х200х170mm 29440-32000Lm 256W 4000K IP67 универсальный промышленный | УТ-00006252 |  | 256 | 29440 | 610х200х170mm | 67 | AC 175-265V |  | 100 000 часов | Россия | >ДРЛ 700/>ДНаТ 400 |  |  | <10% | 13910
14 |  |  | LED светильник 810х200х170mm 44160-48000Lm 384W 4000K IP67 универсальный промышленный | УТ-00009686 |  | 384 | 44160 | 810х200х170mm | 67 | AC 175-265V |  | 100 000 часов | Россия | >ДРЛ 700/>ДНаТ 250 |  |  | <10% | 15410
15 |  |  | LED светильник 320х720х115mm 19500Lm 150W 6000K IP67 тоннельный/промышленный | УТ-00008971 | 6000 | 150 | 19500 | 320х720х115mm | 67 | AC 220V | 3 | 100 000 часов | Россия | ДРЛ 700/<ДНаТ 400 | Osram | 120 | <5% | 15400
16 |  |  | LED светильник 320х795х115mm 39000Lm 300W 6000K IP67 тоннельный/промышленный | УТ-00008972 |  | 300 | 39000 | 320х795х115mm | 67 | AC 220V |  | 100 000 часов | Россия | ДРЛ 700/<ДНаТ 400 | Osram |  | <5% | 26600
17 |  |  | LED прожектор (30°) 350х400х150mm 29440-32000Lm 256W 4000K IP67 универсальный | УТ-00009684 | 4000 | 256 | 29440 | 350х400х150mm | 67 | AC 170-264V | 3 | 100 000 часов | Россия | >ДРЛ 400/>ДНаТ 150 |  | 30 | <10% | 15020
18 |  |  | LED прожектор (59°) 350х400х150mm 29440-32000Lm 256W 4000K IP67 универсальный | УТ-00009683 | 4000 |  | 29440 | 350х400х150mm | 67 | AC 170-264V | 3 | 100 000 часов | Россия | >ДРЛ 400/>ДНаТ 150 |  | 59 | <10% | 15020
19 |  |  | LED прожектор (59°) 530х100х150mm 11040-12000Lm 96W 4000K IP67 универсальный | УТ-00010584 | 4000 | 96 | 11040 | 530х100х150mm | 67 | AC 170-264V | 3 | 100 000 часов | Россия | >ДРЛ 250/>ДНаТ 150 |  | 59 | <10% | 5590
20 |  |  | LED прожектор (30°) 530х100х150mm 11040-12000Lm 96W 4000K IP67 универсальный | УТ-00010585 | 4000 | 96 | 11040 | 530х100х150mm | 67 | AC 170-264V | 3 | 100 000 часов | Россия | >ДРЛ 250/>ДНаТ 150 |  | 30 | <10% | 5590
21 |  |  | LED прожектор (59°) 530х200х150mm 22080-24000Lm 192W 4000K IP67 универсальный | УТ-00010586 | 4000 | 192 | 22080 | 530х200х150mm | 67 | AC 170-264V | 3 | 100 000 часов | Россия | ДРЛ 700/<ДНаТ 400 |  | 59 | <10% | 11180
22 |  |  | LED прожектор (30°) 530х200х150mm 22080-24000Lm 192W 4000K IP67 универсальный | УТ-00010587 | 4000 | 192 | 22080 | 530х200х150mm | 67 | AC 170-264V | 3 | 100 000 часов | Россия | ДРЛ 700/<ДНаТ 400 |  | 30 | <10% | 11180
23 |  |  | LED прожектор (30°) 530х300х150mm 33120-36000Lm 288W 4000K IP67 универсальный | УТ-00010589 | 4000 | 288 | 33120 | 530х300х150mm | 67 | AC 170-264V | 3 | 100 000 часов | Россия | >ДРЛ 700/>ДНаТ 400 |  | 30 | <10% | 16770
24 |  |  | LED прожектор (59°) 530х300х150mm 33120-36000Lm 288W 4000K IP67 универсальный | УТ-00010588 | 4000 | 288 | 33120 | 530х300х150mm | 67 | AC 170-264V | 3 | 100 000 часов | Россия | >ДРЛ 700/>ДНаТ 400 |  | 59 | <10% | 16770
25 |  |  | LED прожектор (59°) 530х400х250mm 44160-48000Lm 384W 4000K IP67 прожекторный | УТ-00010590 | 4000 | 384 | 44160 | 530х400х250mm | 67 | AC 170-264V | 3 | 100 000 часов | Россия | >ДРЛ 1000/>ДНаТ 400 |  | 59 | <10% | 22360
26 |  |  | LED прожектор (30°) 530х400х250mm 44160-48000Lm 384W 4000K IP67 прожекторный | УТ-00010591 | 4000 | 384 | 44160 | 530х400х250mm | 67 | AC 170-264V | 3 | 100 000 часов | Россия | >ДРЛ 1000/>ДНаТ 400 |  | 30 | <10% | 22360
27 |  |  | LED прожектор (59°) 530х600х250mm 55200-60000Lm 480W 4000K IP67 прожекторный | УТ-00010592 | 4000 | 480 | 55200 | 530х600х250mm | 67 | AC 170-264V | 3 | 100 000 часов | Россия | >ДРЛ 1000/>ДНаТ 400 |  | 59 | <10% | 27950
28 |  |  | LED прожектор (30°) 530х600х250mm 55200-60000Lm 480W 4000K IP67 прожекторный | УТ-00010593 | 4000 | 480 | 55200 | 530х600х250mm | 67 | AC 170-264V | 3 | 100 000 часов | Россия | >ДРЛ 1000/>ДНаТ 400 |  | 30 | <10% | 27950
29 |  |  | LED прожектор (59°) 530х1100х250mm 110400-120000Lm 960W 4000K IP67 прожекторный | УТ-00010594 | 4000 | 960 | 110400 | 530х1100х250mm | 67 | AC 170-264V | 3 | 100 000 часов | Россия | >ДРЛ 1000/>ДНаТ 400 |  | 59 | <10% | 55900
30 |  |  | LED прожектор (30°) 530х1100х250mm 110400-120000Lm 960W 4000K IP67 прожекторный | УТ-00010595 | 4000 | 960 | 110400 | 530х1100х250mm | 67 | AC 170-264V | 3 | 100 000 часов | Россия | >ДРЛ 1000/>ДНаТ 400 |  | 30 | <10% | 55900
31 |  |  | LED прожектор (59°) 350х100х150mm 7360-8000Lm 64W 4000K IP67 универсальный | УТ-00010596 | 4000 | 64 | 7360 | 350х100х150mm | 67 | AC 170-264V | 3 | 100 000 часов | Россия | ДРЛ 250/>ДНаТ 100 |  | 59 | <10% | 3755
32 |  |  | LED прожектор (30°) 350х100х150mm 7360-8000Lm 64W 4000K IP67 универсальный | УТ-00010597 | 4000 | 64 | 7360 | 350х100х150mm | 67 | AC 170-264V | 3 | 100 000 часов | Россия | ДРЛ 250/>ДНаТ 100 |  | 30 | <10% | 3755
33 |  |  | LED прожектор (30°) 350х200х150mm 14720-16000Lm 128W 4000K IP67 универсальный | УТ-00010599 | 4000 | 128 | 14720 | 350х200х150mm | 67 | AC 170-264V | 3 | 100 000 часов | Россия | >ДРЛ 400/>ДНаТ 150 |  | 30 | <10% | 7510
34 |  |  | LED прожектор (59°) 350х200х150mm 14720-16000Lm 128W 4000K IP67 универсальный | УТ-00010598 | 4000 | 128 | 14720 | 350х200х150mm | 67 | AC 170-264V | 3 | 100 000 часов | Россия | >ДРЛ 400/>ДНаТ 150 |  | 59 | <10% | 7510
35 |  |  | Светильник 300х100mm 7500Lm AC 160-260V 100W 6500K IP65 для складских помещений | УТ-00011080 | 6500 | 100 | 7500 | 300х100mm | 65 | AC 160-260V | 2 | 30 000 часов | Китай | >ДРЛ 250/>ДНаТ 100 |  | 120 | <5% | 3870
36 |  |  | Светильник 340х105mm 11000Lm AC 160-260V 150W 6500K IP65 для складских помещений | УТ-00011081 |  | 150 | 11000 | 340х105mm | 65 | AC 160-260V |  | 30 000 часов | Китай | ДРЛ 400/<ДНаТ 250 |  |  | <5% | 5655

## 1.9.3
Звоните !!! 8 495 640 25 35 многоканальный
с 9-00 до 19-00 без выходных
Пишите !!! 2268710@russvetopttorg.ru
|  | Фото | Наименование | Код товара на сайте | Цвет свечения, K | Потребляемая мощность, W | Световой поток, Lm | Размер | Защита (IP) | Напряжение, V | Обслуживание | Срок службы, ч | Страна производства | Эквивалент | Производитель LED | Угол рассеивания света | Коэф. пульсации | Цена
| 1 |  | Прожектор индукционный 715x600x280mm 25500Lm 2x150W 5000K IP65 | УТ-00000669 | 5000 | 300 | 25500 | 715x600x280mm | 65 | AC 110-277V | 5 | 100 000 часов | Россия | >ДРЛ 700/>ДНаТ 250 |  |  |  | 38985
| 2 |  | Прожектор индукционный 715x600x280mm 34000Lm 2x200W 5000K IP65 | УТ-00000670 |  | 400 | 34000 | 715x600x280mm | 65 | AC 110-277V |  | 100 000 часов | Россия | ДРЛ 1000 |  |  |  | 41115
| 3 |  | Прожектор индукционный 715x600x280mm 42500Lm 2x250W 5000K IP65 | УТ-00000671 |  | 500 | 42500 | 715x600x280mm | 65 | AC 110-277V |  | 100 000 часов | Россия | >ДРЛ 1000 |  |  |  | 42680
| 4 |  | Прожектор индукционный 430x445x160mm 3200Lm 40W 5000K IP65 | УТ-00000678 | 5000 | 40 | 3200 | 430x445x160mm | 65 | AC 110-277V | 5 | 100 000 часов | Россия | >ДРЛ 125/ДНаТ 70 |  |  |  | 8675
| 5 |  | Прожектор индукционный 430x445x160mm 4800Lm 60W 5000K IP65 | УТ-00000679 |  | 60 | 4800 |  | 65 | AC 110-277V |  | 100 000 часов | Россия | >ДРЛ 125/>ДНаТ 70 |  |  |  | 9320
| 6 |  | Прожектор индукционный 430x445x160mm 6400Lm 80W 5000K IP65 | УТ-00000680 |  | 80 | 6400 |  | 65 | AC 110-277V |  | 100 000 часов | Россия | ДРЛ 250/>ДНаТ 100 |  |  |  | 11195
| 7 |  | Прожектор индукционный 430x445x160mm 8000Lm 100W 5000K IP65 | УТ-00000681 |  | 100 | 8000 |  | 65 | AC 110-277V |  | 100 000 часов | Россия | >ДРЛ 250/>ДНаТ 100 |  |  |  | 11580
| 8 |  | Прожектор индукционный 560x570x160mm 9600Lm 120W 5000K IP65 | УТ-00000682 |  | 120 | 9600 | 560x570x160mm | 65 | AC 110-277V |  | 100 000 часов | Россия | >ДРЛ 250/>ДНаТ 150 |  |  |  | 17795
| 9 |  | Прожектор индукционный 560x570x160mm 12000Lm 150W 5000K IP65 | УТ-00000683 |  | 150 | 12000 |  | 65 | AC 110-277V |  | 100 000 часов | Россия | >ДРЛ 400/>ДНаТ 150 |  |  |  | 18080
10 |  |  | Прожектор индукционный 560x570x160mm 16000Lm 200W 5000K IP65 | УТ-00000684 |  | 200 | 16000 |  | 65 | AC 110-277V |  | 100 000 часов | Россия | >ДРЛ 400/>ДНаТ 250 |  |  |  | 19140
11 |  |  | Прожектор индукционный 560x570x160mm 21250Lm 250W 5000K IP65 | УТ-00000684 |  | 250 | 21250 |  | 65 | AC 110-277V |  | 100 000 часов | Россия | ДНаТ 400 |  |  |  | 19925
12 |  |  | Прожектор индукционный 290х225х190mm 3200Lm 40W 5000K IP65 | УТ-00000692 | 5000 | 40 | 3200 | 290х225х190mm | 65 | AC 110-277V | 5 | 100 000 часов | Россия | >ДРЛ 125/ДНаТ 70 |  |  |  | 8060
13 |  |  | Прожектор индукционный 290х225х190mm 4800Lm 60W 5000K IP65 | УТ-00000693 |  | 60 | 4800 |  | 65 | AC 110-277V |  |  | Россия | >ДРЛ 125/>ДНаТ 70 |  |  |  | 8725
14 |  |  | Прожектор индукционный 416х325х270mm 6400Lm 80W 5000K IP65 | УТ-00000694 |  | 80 | 6400 | 416х325х270mm | 65 | AC 110-277V |  |  | Россия | ДРЛ 250/>ДНаТ 100 |  |  |  | 13490
15 |  |  | Прожектор индукционный 416х325х270mm 8000Lm 100W 5000K IP65 | УТ-00000695 |  | 100 | 8000 |  | 65 | AC 110-277V |  |  | Россия | >ДРЛ 250/ДНаТ 150 |  |  |  | 13880
16 |  |  | Прожектор индукционный 416х325х270mm 9600Lm 120W 5000K IP65 | УТ-00000696 |  | 120 | 9600 |  | 65 | AC 110-277V |  |  | Россия | >ДРЛ 250/>ДНаТ 150 |  |  |  | 14335
17 |  |  | Прожектор индукционный 566х440х410mm 12000Lm 150W 5000K IP65 | УТ-00000697 |  | 150 | 12000 | 566х440х410mm | 65 | AC 110-277V |  |  | Россия | >ДРЛ 400/>ДНаТ 150 |  |  |  | 24585
18 |  |  | Прожектор индукционный 566х440х410mm 16000Lm 200W 5000K IP65 | УТ-00000698 |  | 200 | 16000 |  | 65 | AC 110-277V |  |  | Россия | >ДРЛ 400/>ДНаТ 250 |  |  |  | 26010
19 |  |  | Прожектор индукционный 566х440х410mm 21250Lm 250W 5000K IP65 | УТ-00005366 |  | 250 | 21250 |  | 65 | AC 110-277V |  |  | Россия | ДРЛ 700/>ДНаТ 250 |  |  |  | 26655

## 1.9.4
Звоните !!! 8 495 640 25 35 многоканальный
с 9-00 до 19-00 без выходных
Пишите !!! 2268710@russvetopttorg.ru
|  | Фото | Наименование | Код товара на сайте | Цвет свечения, K | Потребляемая мощность, W | Световой поток, Lm | Размер | Защита (IP) | Напряжение, V | Обслуживание | Срок службы, ч | Страна производства | Эквивалент | Производитель LED | Угол рассеивания света | Коэф. пульсации | Цена
| 1 |  | Светильник индукционный 293х293х192mm 3000Lm 40W 5000K IP43 потолочный | УТ-00001909 | 5000 | 40 | 3000 | 293х293х192mm | 43 | AC 110-277V | 5 | 100 000 часов | Россия | ДРЛ 125/ДНаТ 70 |  | 90 |  | 7855
| 2 |  | Светильник индукционный 293х293х192mm 4500Lm 60W 5000K IP43 потолочный | УТ-00001911 |  | 60 | 4500 |  | 43 | AC 110-277V |  | 100 000 часов | Россия | >ДРЛ 125/>ДНаТ 70 |  |  |  | 8525
| 3 |  | Светильник индукционный 293х293х192mm 6000Lm 80W 5000K IP43 потолочный | УТ-00001913 |  | 80 | 6000 |  | 43 | AC 110-277V |  | 100 000 часов | Россия | ДРЛ 250/>ДНаТ 100 |  |  |  | 9510
| 4 |  | Светильник индукционный 293х293х192mm 8000Lm 100W 5000K IP43 потолочный | УТ-00001915 |  | 100 | 8000 |  | 43 | AC 110-277V |  | 100 000 часов | Россия | >ДРЛ 250/<ДНаТ 150 |  |  |  | 9900
| 5 |  | Светильник индукционный 362х362х203mm 9600Lm 120W 5000K IP43 потолочный | УТ-00001917 |  | 120 | 9600 | 362х362х203mm | 43 | AC 110-277V |  | 100 000 часов | Россия | >ДРЛ 250/<ДНаТ 150 |  |  |  | 11540
| 6 |  | Светильник индукционный 362х362х203mm 12000Lm 150W 5000K IP43 потолочный | УТ-00001919 |  | 150 | 12000 |  | 43 | AC 110-277V |  | 100 000 часов | Россия | >ДРЛ 400/>ДНаТ 150 |  |  |  | 11820
| 7 |  | Светильник индукционный 585х590х254mm 6000Lm 80W 5000K IP43 потолочный | УТ-00001921 | 5000 | 80 | 6000 | 585х590х254mm | 43 | AC 110-277V | 5 | 100 000 часов | Россия | ДРЛ 250/>ДНаТ 100 |  | 90 |  | 16050
| 8 |  | Светильник индукционный 585х590х254mm 8000Lm 100W 5000K IP43 потолочный | УТ-00001923 |  | 100 | 8000 | 585х590х254mm | 43 | AC 110-277V |  | 100 000 часов | Россия | >ДРЛ 250/<ДНаТ 150 |  |  |  | 16435
| 9 |  | Светильник индукционный 585х590х254mm 9600Lm 120W 5000K IP43 потолочный | УТ-00001925 |  | 120 | 9600 | 585х590х254mm | 43 | AC 110-277V |  | 100 000 часов | Россия | >ДРЛ 250/<ДНаТ 150 |  |  |  | 16940
10 |  |  | Светильник индукционный 585х590х254mm 12000Lm 150W 5000K IP43 потолочный | УТ-00001927 |  | 150 | 12000 | 585х590х254mm | 43 | AC 110-277V |  | 100 000 часов | Россия | >ДРЛ 400/>ДНаТ 150 |  |  |  | 17220
11 |  |  | Светильник индукционный 315х315х210mm 3000Lm 40W 5000K IP43 потолочный | УТ-00001929 | 5000 | 40 | 3000 | 315х315х210mm | 43 | AC 110-277V | 5 | 100 000 часов | Россия | >ДРЛ 125/ДНаТ 70 |  | 90 |  | 8305
12 |  |  | Светильник индукционный 315х315х210mm 4500Lm 60W 5000K IP43 потолочный | УТ-00001931 |  | 60 | 4500 | 315х315х210mm | 43 | AC 110-277V |  | 100 000 часов | Россия | >ДРЛ 125/>ДНаТ 70 |  |  |  | 8975
13 |  |  | Светильник индукционный 315х315х210mm 6000Lm 80W 5000K IP43 потолочный | УТ-00001933 |  | 80 | 6000 | 315х315х210mm | 43 | AC 110-277V |  | 100 000 часов | Россия | ДРЛ 250/>ДНаТ 100 |  |  |  | 10650
14 |  |  | Светильник индукционный 315х315х210mm 8000Lm 100W 5000K IP43 потолочный | УТ-00001935 |  | 100 | 8000 | 315х315х210mm | 43 | AC 110-277V |  | 100 000 часов | Россия | >ДРЛ 250/<ДНаТ 150 |  |  |  | 11035

## 1.9.5
Звоните !!! 8 495 640 25 35 многоканальный
с 9-00 до 19-00 без выходных
Пишите !!! 2268710@russvetopttorg.ru
| Фото | Наименование | Код товара на сайте | Цвет свечения, K | Потребляемая мощность, W | Световой поток, Lm | Размер | Защита (IP) | Напряжение, V | Обслуживание | Срок службы, ч | Страна производства | Эквивалент | Производитель LED | Угол рассеивания света | Коэф. пульсации | Цена
1 |  | Светильник индукционный 890x320x255mm 32000Lm 400W AC110-277V 5000K IP65 тоннельный | УТ-00005374 | 5000 | 400 | 32000 | 890x320x255mm | 65 | AC 110-277V | 5 | 100 000 часов | Россия | ДРЛ 700/<ДНаТ 400 |  |  |  | 31500
2 |  | Светильник индукционный 800W AC110-277V 5000K IP65 тоннельный | УТ-00008770 |  | 800 |  |  | 65 | AC 110-277V |  | 100 000 часов | Россия |  |  |  |  | 51100

## 1.9.6
Звоните !!! 8 495 640 25 35 многоканальный
с 9-00 до 19-00 без выходных
Пишите !!! 2268710@russvetopttorg.ru
|  | Фото | Наименование | Код товара на сайте | Цвет свечения, K | Потребляемая мощность, W | Световой поток, Lm | Размер | Защита (IP) | Напряжение, V | Обслуживание | Срок службы, ч | Страна производства | Эквивалент | Производитель LED | Угол рассеивания света | Коэф. пульсации | Цена
| 1 |  | Светильник индукционный 550x550x275mm 6400Lm 80W AC110-277V 5000K IP65 взрывозащищенный | УТ-00000637 | 5000 | 80 | 6400 | 550x550x275mm | 65 | AC 110-277V | 5 | 100 000 часов | Россия | ДРЛ 250/ДНаТ 150 |  |  |  | 19780
| 2 |  | Светильник индукционный 550x550x275mm 8000Lm 100W AC110-277V 5000K IP65 взрывозащищенный | УТ-00000638 |  | 100 | 8000 | 550x550x275mm | 65 | AC 110-277V |  | 100 000 часов | Россия |  |  |  |  | 20305
| 3 |  | Светильник индукционный 550x550x275mm 9600Lm 120W AC110-277V 5000K IP65 взрывозащищенный | УТ-00000639 |  | 120 | 9600 | 550x550x275mm | 65 | AC 110-277V |  | 100 000 часов | Россия |  |  |  |  | 20605
| 4 |  | Светильник индукционный 550x550x275mm 12000Lm 150W AC110-277V 5000K IP65 взрывозащищенный | УТ-00000640 |  | 150 | 12000 | 550x550x275mm | 65 | AC 110-277V |  | 100 000 часов | Россия | ДРЛ 250/>ДНаТ 100 |  |  |  | 20905
| 5 |  | Светильник индукционный 550x550x275mm 16000Lm 200W AC110-277V 5000K IP65 взрывозащищенный | УТ-00000641 |  | 200 | 16000 | 550x550x275mm | 65 | AC 110-277V |  | 100 000 часов | Россия | <ДРЛ 400/>ДНаТ 150 |  |  |  | 21860
| 6 |  | Светильник индукционный 550x550x275mm 21250Lm 250W AC110-277V 5000K IP65 взрывозащищенный | УТ-00000642 |  | 250 | 21250 | 550x550x275mm | 65 | AC 110-277V |  | 100 000 часов | Россия | <ДРЛ 400/>ДНаТ 150 |  |  |  | 22505
| 7 |  | Светильник индукционный 320х320mm 8000Lm 100W 5000K IP65 взрывозащищенный | УТ-00003312 | 5000 | 100 | 8000 | 320х320х380 mm | 65 | AC 120-270 V | 5 | 100 000 часов | Россия | ДРЛ 250/ДНаТ 150 |  |  |  | 20920
| 8 |  | Светильник индукционный 320х320mm 9600Lm 120W 5000K IP65 взрывозащищенный | УТ-00003313 |  | 120 | 9600 | 320х320х380 mm | 65 | AC 120-270 V |  | 100 000 часов | Россия |  |  |  |  | 21820
| 9 |  | Светильник индукционный 320х320mm 12000Lm 150W 5000K IP65 взрывозащищенный | УТ-00003314 |  | 150 | 12000 | 320х320х380 mm | 65 | AC 120-270 V |  | 100 000 часов | Россия |  |  |  |  | 22535
10 |  |  | Светильник индукционный 540х540х290mm 9600Lm 120W AC110-277V 5000K IP65 взрывозащищенный | УТ-00003315 | 5000 | 120 | 9600 | 540х540х290mm | 65 | AC 110-277V | 5 | 100 000 часов | Россия | ДРЛ 250/ДНаТ 150 |  |  |  | 57155
11 |  |  | Светильник индукционный 540х540х290mm 12000Lm 150W AC110-277V 5000K IP65 взрывозащищенный | УТ-00003316 |  | 150 | 12000 | 540х540х290mm | 65 | AC 110-277V |  | 100 000 часов | Россия |  |  |  |  | 57535
12 |  |  | Светильник индукционный 540х540х290mm 16000Lm 200W AC110-277V 5000K IP65 взрывозащищенный | УТ-00003317 |  | 200 | 16000 | 540х540х290mm | 65 | AC 110-277V |  | 100 000 часов | Россия | <ДРЛ 400/>ДНаТ 150 |  |  |  | 59265
13 |  |  | Светильник индукционный 262х310х271mm 3200Lm 40W AC110-277V 5000K IP65 взрывозащищенный | УТ-00003318 | 5000 | 40 | 3200 | 262х310х271mm | 65 | AC 110-277V | 5 | 100 000 часов | Россия | >ДРЛ 400/>ДНаТ 250 |  |  |  | 27275
14 |  |  | Светильник индукционный 262х310х271mm 4800Lm 60W AC110-277V 5000K IP65 взрывозащищенный | УТ-00003319 |  | 60 | 4800 | 262х310х271mm | 65 | AC 110-277V |  | 100 000 часов | Россия | ДРЛ 125 |  |  |  | 28225
15 |  |  | Светильник индукционный 290х290х378mm 3200Lm 40W AC110-277V 5000K IP65 взрывозащищенный | УТ-00003321 | 5000 | 40 | 3200 | 290х290х378mm | 65 | AC 110-277V | 5 | 100 000 часов | Россия | >ДРЛ 400/>ДНаТ 250 |  |  |  | 19270
16 |  |  | Светильник индукционный 290х290х378mm 4800Lm 60W AC110-277V 5000K IP65 взрывозащищенный | УТ-00003320 |  | 60 | 4800 | 290х290х378mm | 65 | AC 110-277V |  | 100 000 часов | Россия | ДРЛ 125 |  |  |  | 20220

## 1.9.7
Звоните !!! 8 495 640 25 35 многоканальный
с 9-00 до 19-00 без выходных
Пишите !!! 2268710@russvetopttorg.ru
| Фото | Наименование | Код товара на сайте | Цвет свечения, K | Потребляемая мощность, W | Световой поток, Lm | Размер | Защита (IP) | Напряжение, V | Обслуживание | Срок службы, ч | Страна производства | Эквивалент | Производитель LED | Угол рассеивания света | Коэф. пульсации | Цена
1 |  | Светильник индукционный 400х300х250mm 3200Lm 40W AC110-277V 5000K IP65 настенный | УТ-00008581 | 5000 | 40 | 3200 | 400х300х250mm | 65 | AC 110-277V | 5 | 100 000 часов | Россия | ДРЛ 250/>ДНаТ 100 |  |  |  | 9900
2 |  | Светильник индукционный 400х300х250mm 4800Lm 60W AC110-277V 5000K IP65 настенный | УТ-00008582 |  | 60 | 4800 |  | 65 | AC 110-277V |  | 100 000 часов | Россия |  |  |  |  | 10545
3 |  | Светильник индукционный 447х328х206mm 6400Lm 80W AC110-277V 5000K IP65 настенный | УТ-00008583 |  | 80 | 6400 | 447х328х206mm | 65 | AC 110-277V |  | 100 000 часов | Россия |  |  |  |  | 12875
4 |  | Светильник индукционный 447х328х206mm 8000Lm 100W AC110-277V 5000K IP65 настенный | УТ-00008584 |  | 100 | 8000 |  | 65 | AC 110-277V |  | 100 000 часов | Россия |  |  |  |  | 13260

## 2.0.1
Звоните !!! 8 495 640 25 35 многоканальный
с 9-00 до 19-00 без выходных
Пишите !!! 2268710@russvetopttorg.ru
|  | Фото | Наименование | Код товара на сайте | Цвет свечения, K | Световой поток, Lm | Потребляемая мощность, W | Цоколь | Форма лампы | Эквивалент | Размер | Напряжение, V | Срок службы, ч | Обслуживание | Страна производства | Угол рассеивания света | Коэф. пулсации | Цена
| 1 |  | LED лампа свеча на ветру Е14 115x37mm 450Lm 5W AC 160-260V 3000K матовая | УТ-00005495 | 3000 | 450 | 5 | E14 | Свеча на ветру | 40W ЛОН | 115x37mm | AC 160-260V | 30 000 часов | 3 | Китай | 270 | <5% | 62
| 2 |  | LED лампа свеча на ветру Е14 115x37mm 450Lm 5W AC 160-260V 4000K матовая | УТ-00005496 | 4000 |  | 5 |  | Свеча на ветру | 40W ЛОН | 115x37mm | AC 160-260V | 30 000 часов |  | Китай |  | <5%
| 3 |  | LED лампа свеча на ветру Е14 115x37mm 675Lm 7.5W AC 160-260V 3000K матовая | УТ-00005497 | 3000 | 675 | 8 |  | Свеча на ветру | 40-60W ЛОН | 115x37mm | AC 160-260V | 30 000 часов |  | Китай |  | <5% | 78
| 4 |  | LED лампа свеча на ветру Е14 115x37mm 675Lm 7.5W AC 160-260V 4000K матовая | УТ-00005498 | 4000 |  | 8 |  | Свеча на ветру | 40-60W ЛОН | 115x37mm | AC 160-260V | 30 000 часов |  | Китай |  | <5%
| 5 |  | LED лампа свеча E14 100х37mm 350Lm 5W AC220-240V 3000K матовая | УТ-00006124 | 3000 | 350 | 5 | E14 | СВЕЧА | 20-40W ЛОН | 100х37mm | AC220-240V | 30 000 часов | 2 | Китай | 270 | <5% | 45
| 6 |  | LED лампа свеча E14 100х37mm 400Lm 5W AC220-240V 4000K матовая | УТ-00006125 | 4000 | 400 |  |  | СВЕЧА | 40W ЛОН |  | AC220-240V | 30 000 часов |  |  |  | <5%
| 7 |  | LED лампа свеча E14 100х37mm 500Lm 7W AC220-240V 3000K матовая | УТ-00006126 | 3000 | 500 | 7 |  | СВЕЧА |  |  | AC220-240V | 30 000 часов |  |  |  | <5% | 61
| 8 |  | LED лампа свеча E14 100х37mm 550Lm 7W AC220-240V 4000K матовая | УТ-00006127 | 4000 | 550 |  |  | СВЕЧА | 40-60W ЛОН |  | AC220-240V | 30 000 часов |  |  |  | <5%
| 9 |  | LED лампа свеча E14 100х37mm 550Lm 7W AC220-240V 6000K матовая | УТ-00008726 | 6000 | 550 |  |  | СВЕЧА | 40-60W ЛОН |  | AC220-240V | 30 000 часов |  |  |  | <5%
10 |  |  | LED лампа свеча E14 100х37mm 680Lm 8,5W AC220-240V 4000K матовая | УТ-00010274 | 4000 | 680 | 9 |  | СВЕЧА | 60W ЛОН |  | AC220-240V | 30 000 часов |  |  |  | <5% | 74
11 |  |  | LED лампа свеча E14 100х37mm 680Lm 8,5W AC220-240V 6000K матовая | УТ-00010275 | 6000 | 680 |  |  | СВЕЧА | 60W ЛОН |  | AC220-240V | 30 000 часов |  |  |  | <5%
12 |  |  | LED лампа свеча E14 100х37mm 500Lm 5W AC220-240V 4000K filament | УТ-00006129 | 4000 | 500 | 5 | E14 | СВЕЧА | 40W ЛОН | 100х37mm | AC220-240V | 30 000 часов | 2 | Китай | 360 | <5% | 94
13 |  |  | LED лампа свеча на ветру Е14 86х37mm 350Lm 5W AC220-240V 3000K матовая | УТ-00007790 | 3000 | 350 | 5 | E14 | Свеча на ветру | 20-40W ЛОН | 86х37mm | AC220-240V | 30 000 часов | 2 | Китай | 270 | <5% | 45
14 |  |  | LED лампа свеча на ветру Е14 86х37mm 500Lm 7W AC220-240V 3000K матовая | УТ-00007788 |  | 500 | 7 | E14 | Свеча на ветру | 20-40W ЛОН | 86х37mm | AC220-240V | 30 000 часов |  | Китай |  |  | 61
15 |  |  | LED лампа свеча Е14 95x35mm 480Lm 6W AC 175-265 V 2700K матовая | УТ-00008096 | 2700 | 480 | 6 | E14 | СВЕЧА | 40W ЛОН | 95x35mm | AC 175-265V | 50 000 часов | 3 | Китай | 180 | <5% | 61
16 |  |  | LED лампа свеча Е14 95x35mm 520Lm 6W AC 175-265 V 4500K матовая | УТ-00007841 | 4500 | 520 |  | E14 | СВЕЧА | 40W ЛОН | 95x35mm | AC 175-265V | 50 000 часов |  | Китай |  | <5%
17 |  |  | LED лампа свеча Е14 104x37mm 450Lm 5W AC 160-260V 3000K матовая | УТ-00008456 | 3000 | 450 | 5 | E14 | СВЕЧА | 40W ЛОН | 104x37mm | AC 160-260V | 30 000 часов | 2 | Китай | 270 | <5% | 58
18 |  |  | LED лампа свеча Е14 104x37mm 450Lm 5W AC 160-260V 4000K матовая | УТ-00008457 | 4000 |  | 5 | E14 | СВЕЧА | 40W ЛОН | 104x37mm | AC 160-260V | 30 000 часов |  | Китай |  | <5%
19 |  |  | Короб 150 шт-LED лампа свеча Е14 95x35mm 480Lm 6W AC 175-265 V 2700K матовая | УТ-00009535 | 2700 | 480 | 6 | Е14 | СВЕЧА | 40W ЛОН | 95x35mm | AC 175-265V | 50 000 часов | 3 | Китай | 180 | <5% | 7255
20 |  |  | Короб 150 шт-LED лампа свеча Е14 95x35mm 520Lm 6W AC 175-265 V 4500K матовая | УТ-00007948 | 4500 | 520 | 6 | Е14 | СВЕЧА | 40W ЛОН | 95x35mm | AC 175-265V | 50 000 часов | 3 | Китай | 180 | <5% | 7255
21 |  |  | LED лампа свеча Е14 100x35mm 450Lm 5W AC 210-240V 3000K filament | УТ-00010044 | 3000 | 450 | 5 | E14 | СВЕЧА | 40W ЛОН | 100x35mm | AC 210-240V | 30 000 часов | 1 | Китай | 270 | <5% | 105
22 |  |  | LED лампа свеча Е14 100x35mm 450Lm 5W AC 210-240V 4000K filament | УТ-00010045 | 4000 |  | 5 |  | СВЕЧА | 40W ЛОН | 100x35mm | AC 210-240V | 30 000 часов |  | Китай |  | <5%
23 |  |  | LED лампа свеча Е14 100x35mm 630Lm 7W AC 210-240V 3000K filament | УТ-00010046 | 3000 | 630 | 7 |  | СВЕЧА | 50W ЛОН | 100x35mm | AC 210-240V | 30 000 часов |  | Китай |  | <5% | 125
24 |  |  | LED лампа свеча Е14 100x35mm 630Lm 7W AC 210-240V 4000K filament | УТ-00010047 | 4000 |  | 7 |  | СВЕЧА | 50W ЛОН | 100x35mm | AC 210-240V | 30 000 часов |  | Китай |  | <5%
25 |  |  | LED лампа свеча Е14 100x35mm 450Lm 5W AC 210-240V 3000K матовая | УТ-00010050 | 3000 | 450 | 5 | E14 | СВЕЧА | 40W ЛОН | 100x35mm | AC 210-240V | 30 000 часов | 1 | Китай | 270 | <5% | 125
26 |  |  | LED лампа свеча Е14 100x35mm 450Lm 5W AC 210-240V 4000K матовая | УТ-00010051 | 4000 | 450 | 5 | E14 | СВЕЧА | 40W ЛОН | 100x35mm | AC 210-240V | 30 000 часов | 1 | Китай | 270 | <5% | 125
27 |  |  | LED лампа свеча Е14 100x35mm 630Lm 7W AC 210-240V 3000K матовая | УТ-00010052 | 3000 | 630 | 7 | E14 | СВЕЧА | 50W ЛОН | 100x35mm | AC 210-240V | 30 000 часов | 1 | Китай | 270 | <5% | 145
28 |  |  | LED лампа свеча Е14 100x35mm 630Lm 7W AC 210-240V 4000K матовая | УТ-00010053 | 4000 | 630 | 7 | E14 | СВЕЧА | 50W ЛОН | 100x35mm | AC 210-240V | 30 000 часов | 1 | Китай | 270 | <5% | 145
29 |  |  | LED лампа свеча витая Е14 100x35mm 450Lm 5W AC 210-240V 3000K золотистая | УТ-00010054 | 3000 | 450 | 5 | E14 | СВЕЧА | 40W ЛОН | 100x35mm | AC 210-240V | 30 000 часов | 1 | Китай | 270 | <5% | 150
30 |  |  | LED лампа свеча filament Е14 100x35mm 450Lm 5W AC 210-240V 3000K золотистая | УТ-00010056 | 3000 | 450 | 5 | E14 | СВЕЧА | 40W ЛОН | 100x35mm | AC 210-240V | 30 000 часов | 1 | Китай | 270 | <5% | 150
31 |  |  | LED лампа свеча filament Е14 100x35mm 630Lm 7W AC 210-240V 3000K золотистая | УТ-00010057 |  | 630 | 7 | E14 | СВЕЧА | 40W ЛОН | 100x35mm | AC 210-240V | 30 000 часов |  | Китай |  |  | 145
32 |  |  | LED лампа свеча на ветру Е14 120x35mm 450Lm 5W AC 210-240V 3000K прозрачная | УТ-00010093 | 3000 | 450 | 5 | E14 | Свеча на ветру | 40W ЛОН | 120x35mm | AC 210-240V | 30 000 часов | 1 | Китай | 270 | <5% | 105
33 |  |  | LED лампа свеча на ветру Е14 120x35mm 450Lm 5W AC 210-240V 4000K прозрачная | УТ-00010094 | 4000 |  | 5 | E14 | Свеча на ветру | 40W ЛОН | 120x35mm | AC 210-240V | 30 000 часов |  | Китай |  | <5%
34 |  |  | LED лампа свеча на ветру Е14 120x35mm 450Lm 5W AC 210-240V 3000K матовая | УТ-00010099 | 3000 | 450 | 5 | E14 | Свеча на ветру | 40W ЛОН | 120x35mm | AC 210-240V | 30 000 часов | 1 | Китай | 270 | <5% | 125
35 |  |  | LED лампа свеча на ветру Е14 120x35mm 630Lm 7W AC 210-240V 3000K матовая | УТ-00010101 | 3000 | 630 | 7 | E14 | Свеча на ветру | 50W ЛОН | 120x35mm | AC 210-240V | 30 000 часов | 1 | Китай | 270 | <5% | 145
36 |  |  | LED лампа свеча на ветру filament Е14 120x35mm 630Lm 7W AC 210-240V 3000K золотистая | УТ-00010104 | 3000 | 630 | 7 | E14 | Свеча на ветру | 50W ЛОН | 120x35mm | AC 210-240V | 30 000 часов | 1 | Китай | 270 | <5% | 145
37 |  |  | LED лампа свеча Е14 105x35mm 6W AC 220V 2700K прозрачная с линзой | УТ-00011409 | 2700 |  | 6 | Е14 | СВЕЧА |  | 105x35mm | AC 220V | 30 000 часов | 1 | Китай | 230 | <5% | 78
38 |  |  | LED лампа свеча Е14 105x35mm 6W AC 220V 4000K прозрачная с линзой | УТ-00011410 | 4000 |  |  |  | СВЕЧА |  | 105x35mm | AC 220V | 30 000 часов |  | Китай |  | <5%
39 |  |  | LED лампа свеча Е14 109x37mm 7W AC 220V 2700K прозрачная с линзой | УТ-00008239 | 2700 |  | 7 |  | СВЕЧА |  | 109x37mm | AC 220V | 30 000 часов |  | Китай |  | <5% | 110
40 |  |  | LED лампа свеча Е14 109x37mm 7W AC 220V 4000K прозрачная с линзой | УТ-00008240 | 4000 |  |  |  | СВЕЧА |  | 109x37mm | AC 220V | 30 000 часов |  | Китай |  | <5%
41 |  |  | LED лампа свеча на ветру Е14 129x35mm 6W AC 220V 2700K прозрачная с линзой | УТ-00011411 | 2700 |  | 6 | Е14 | Свеча на ветру |  | 129x35mm | AC 220V | 30 000 часов | 1 | Китай | 230 | <5% | 78
42 |  |  | LED лампа свеча на ветру Е14 129x35mm 6W AC 220V 4000K прозрачная с линзой | УТ-00011412 | 4000 |  | 6 | Е14 | Свеча на ветру |  | 129x35mm | AC 220V | 30 000 часов | 1 | Китай | 230 | <5% | 87
43 |  |  | LED лампа свеча на ветру Е14 126x37mm 7W AC 220V 2700K прозрачная с линзой | УТ-00008241 | 2700 |  | 7 | Е14 | Свеча на ветру |  | 126x37mm | AC 220V | 30 000 часов | 1 | Китай | 230 | <5% | 110
44 |  |  | LED лампа свеча на ветру Е14 126x37mm 7W AC 220V 4000K прозрачная с линзой | УТ-00008242 | 4000 |  | 7 | Е14 | Свеча на ветру |  | 126x37mm | AC 220V | 30 000 часов | 1 | Китай | 230 | <5% | 120
45 |  |  | LED лампа свеча Е14 95x35mm 450Lm 6W AC 170-265V 3000K матовая | УТ-00011424 | 3000 | 450 | 6 | E14 | СВЕЧА | 40W ЛОН | 95x35mm | AC 170-265V | 50 000 часов | 2 | Китай | 270 | <5% | 61
46 |  |  | LED лампа свеча Е14 95x35mm 450Lm 6W AC 170-265V 4500K матовая | УТ-00011425 | 4500 |  | 6 | E14 | СВЕЧА | 40W ЛОН | 95x35mm | AC 170-265V | 50 000 часов |  | Китай |  | <5%
47 |  |  | Короб 150 шт-LED лампа свеча Е14 95x35mm 450Lm 6W AC 170-265V 3000K матовая | УТ-00011426 | 3000 | 450 | 6 | Е14 | СВЕЧА | 40W ЛОН | 95x35mm | AC 175-265V | 50 000 часов | 2 | Китай | 270 | <5% | 7250
48 |  |  | Короб 150 шт-LED лампа свеча Е14 95x35mm 450Lm 6W AC 170-265V 4500K матовая | УТ-00011427 | 4500 | 450 | 6 | Е14 | СВЕЧА | 40W ЛОН | 95x35mm | AC 175-265V | 50 000 часов | 2 | Китай | 270 | <5% | 7250

## 2.0.2
Звоните !!! 8 495 640 25 35 многоканальный
с 9-00 до 19-00 без выходных
Пишите !!! 2268710@russvetopttorg.ru
|  | Фото | Наименование | Код товара на сайте | Цвет свечения, K | Световой поток, Lm | Потребляемая мощность, W | Цоколь | Форма лампы | Эквивалент | Размер | Напряжение, V | Срок службы, ч | Обслуживание | Страна производства | Угол рассеивания света | Коэф. пулсации | Цена
| 1 |  | LED лампа шар Е14 78x45mm 450Lm 5W AC 160-260V 3000K матовая | УТ-00005471 | 3000 | 450 | 5 | Е14 | Шар | 40W ЛОН | 78x45mm | AC 160-260V | 30 000 часов | 2 | Китай | 270 | <5% | 58
| 2 |  | LED лампа шар Е14 78x45mm 450Lm 5W AC 160-260V 4000K матовая | УТ-00005472 | 4000 |  |  |  | Шар | 40W ЛОН | 78x45mm | AC 160-260V | 30 000 часов |  | Китай |  | <5%
| 3 |  | LED лампа шар Е14 78x45mm 600Lm 7.5W AC 160-260V 3000K матовая | УТ-00005473 | 3000 | 600 | 8 |  | Шар | 40-60W ЛОН | 78x45mm | AC 160-260V | 30 000 часов |  | Китай |  | <5% | 73
| 4 |  | LED лампа шар Е14 78x45mm 675Lm 7.5W AC 160-260V 4000K матовая | УТ-00005474 | 4000 | 675 |  |  | Шар | 40-60W ЛОН | 78x45mm | AC 160-260V | 30 000 часов |  | Китай |  | <5%
| 5 |  | LED лампа шар E14 88x55mm 540Lm 6W AC 175-260V 2700K матовая | УТ-00006065 | 2700 | 540 | 6 | E14 | Шар | 40W ЛОН | 88x55mm | AC 175-260V | 50 000 часов | 3 | Китай | 270 | <5% | 61
| 6 |  | LED лампа шар E14 88x55mm 540Lm 6W AC 175-260V 4500K матовая | УТ-00006066 | 4500 |  | 6 | E14 | Шар | 40W ЛОН | 88x55mm | AC 175-260V | 50 000 часов |  | Китай |  | <5%
15 | 7 |  | Короб 100 шт-LED лампа шар E14 88x55mm 540Lm 6W AC 175-260V 2700K матовая | УТ-00007949 | 2700 | 540 | 6 | E14 | Шар | 40W ЛОН | 88x55mm | AC 175-260V | 50 000 часов | 3 | Китай | 270 | <5% | 4835
16 | 8 |  | Короб 100 шт-LED лампа шар E14 88x55mm 540Lm 6W AC 175-260V 4500K матовая | УТ-00007950 | 4500 | 540 | 6 | E14 | Шар | 40W ЛОН | 88x55mm | AC 175-260V | 50 000 часов | 3 | Китай | 270 | <5% | 4835
| 9 |  | LED лампа шар E14 80х45mm 350Lm 5W AC220-240V 3000K матовая | УТ-00006133 | 3000 | 350 | 5 | E14 | Шар | 20-40W ЛОН | 80х45mm | AC220-240V | 30 000 часов | 2 | Китай | 270 | <5% | 45
| 10 |  | LED лампа шар E14 80х45mm 400Lm 5W AC220-240V 4000K матовая | УТ-00006134 | 4000 | 400 |  |  | Шар | 40W ЛОН | 80х45mm | AC220-240V | 30 000 часов |  | Китай |  | <5%
| 11 |  | LED лампа шар E14 80х45mm 550Lm 7W AC220-240V 3000K матовая | УТ-00006135 | 3000 | 550 | 7 |  | Шар | 40-60W ЛОН | 80х45mm | AC220-240V | 30 000 часов |  | Китай |  | <5% | 61
12 |  |  | LED лампа шар E14 80х45mm 600Lm 7W AC220-240V 4000K матовая | УТ-00006136 | 4000 | 600 |  |  | Шар |  | 80х45mm | AC220-240V | 30 000 часов |  | Китай |  | <5%
13 |  |  | LED лампа шар E14 80х45mm 680Lm 8,5W AC220-240V 4000K матовая | УТ-00010280 | 4000 | 680 | 9 |  | Шар | 60W ЛОН | 80х45mm | AC220-240V | 30 000 часов |  | Китай |  | <5% | 74
14 |  |  | LED лампа шар E14 80х45mm 680Lm 8,5W AC220-240V 6000K матовая | УТ-00010281 | 6000 | 680 |  |  | Шар |  | 80х45mm | AC220-240V | 30 000 часов |  | Китай |  | <5%
15 |  |  | LED лампа шар E14 80х45mm 360Lm 5W AC220-240V 3000K filament | УТ-00006137 | 3000 | 360 | 5 | E14 | Шар | 20-40W ЛОН | 80х45mm | AC220-240V | 30 000 часов | 2 | Китай | 360 | <5% | 77
16 |  |  | LED лампа шар E14 80х45mm 370Lm 5W AC220-240V 4000K filament | УТ-00006138 | 4000 | 370 |  | E14 | Шар | 20-40W ЛОН | 80х45mm | AC220-240V | 30 000 часов |  | Китай |  | <5%
17 |  |  | LED лампа шар Е14 78x45mm 450Lm 5W AC 160-260V 3000K прозрачная | УТ-00011064 | 3000 | 450 | 5 | Е14 | Колба P45 | 40W ЛОН | 78x45mm | AC 160-260V | 30 000 часов | 2 | Китай | 270 | <5% | 105
18 |  |  | LED лампа шар Е14 78x45mm 450Lm 5W AC 160-260V 4000K прозрачная | УТ-00011065 | 4000 | 450 | 5 | Е14 | Колба P45 | 40W ЛОН | 78x45mm | AC 160-260V | 30 000 часов | 2 | Китай | 270 | <5% | 105

## 2.0.3
Звоните !!! 8 495 640 25 35 многоканальный
с 9-00 до 19-00 без выходных
Пишите !!! 2268710@russvetopttorg.ru
|  | Фото | Наименование | Код товара на сайте | Цвет свечения, K | Световой поток, Lm | Потребляемая мощность, W | Цоколь | Форма лампы | Эквивалент | Размер | Напряжение, V | Срок службы, ч | Обслуживание | Страна производства | Угол рассеивания света | Коэф. пулсации | Цена
| 1 |  | LED лампа R50 Е14 89x50mm 264Lm 6W AC 110-265V 2700K матовая | УТ-00001162 | 2700 | 264 | 6 | E14 | R50 | 20W ЛОН | 89x50mm | AC 110-250V | 50 000 часов | 3 | Китай | 110 | <5% | 40
| 2 |  | LED лампа R50 Е14 89x50mm 300Lm 6W AC 110-265V 6000K матовая | УТ-00009541 | 6000 | 300 |  | E14 | R50 | 20-40W ЛОН |  | AC 110-250V | 50 000 часов |  | Китай |  | <5%
| 3 |  | Короб 125 шт-LED лампа R50 Е14 89x50mm 264Lm 6W AC 110-265V 2700K матовая | УТ-00005286 | 2700 | 264 | 6 | E14 | R50 | 20W ЛОН | 89x50mm | AC 110-250V | 50 000 часов | 3 | Китай | 110 | <5% | 4020
| 4 |  | Короб 125 шт-LED лампа R50 Е14 89x50mm 300Lm 6W AC 110-265V 6000K матовая | УТ-00009542 | 6000 | 300 |  | E14 | R50 | 20-40W ЛОН |  | AC 110-250V | 50 000 часов |  |  |  | <5%
| 5 |  | LED лампа R39 Е14 69x39 mm 5,2W AC 220V 2800K матовая | УТ-00004874 | 2700 |  | 5 | E14 | R39 | 20-40W ЛОН | 69x39mm | AC 220V | 30 000 часов | 1 | Китай | 180 | <5% | 96
| 6 |  | LED лампа R39 Е14 69x39 mm 5,2W AC 220V 4200K матовая | УТ-00004875 | 4200 |  |  | E14 | R39 | 20-40W ЛОН | 69x39mm | AC 220V | 30 000 часов |  |  |  | <5% | 96
| 7 |  | LED лампа R39 Е14 69x39 mm 5,2W AC 220V 6500K матовая | УТ-00010292 | 6500 |  |  | E14 | R39 | 20-40W ЛОН | 69x39mm | AC 220V | 30 000 часов |  |  |  | <5% | 96
| 8 |  | LED лампа Е14 85x50mm 7W AC 220V золото | УТ-00004879 | золото |  | 8 | Е14 | Колба R | 40-60W ЛОН | 85x50mm | AC 220V | 30 000 часов | 1 | Китай | 180 | <5% | 89
| 9 |  | LED лампа R50 E14 85х50mm 450Lm 6W AC220-240V 3000K матовая | УТ-00006140 | 3000 | 450 | 6 | E14 | R50 | 40W ЛОН | 85х50mm | AC220-240V | 30 000 часов | 2 | Китай | 270 | <5% | 75
10 |  |  | LED лампа R50 E14 85х50mm 500Lm 6W AC220-240V 4000K матовая | УТ-00006141 | 4000 | 500 |  | E14 | R50 | 40W ЛОН | 85х50mm | AC220-240V | 30 000 часов |  | Китай |  | <5%
11 |  |  | LED лампа R50 E14 85х50mm 500Lm 6W AC220-240V 6000K матовая | УТ-00010288 | 6000 |  |  | E14 | R50 | 40W ЛОН | 85х50mm | AC220-240V | 30 000 часов |  | Китай |  | <5%
12 |  |  | LED лампа R50 E14 86х50mm 450Lm 5W AC 160-260V 3000K матовая | УТ-00008449 | 3000 | 450 | 5 | E14 | R50 | 40W ЛОН | 86x50mm | AC 160-260V | 30 000 часов | 2 | Китай | 270 | <5% | 81
13 |  |  | LED лампа R50 E14 86х50mm 450Lm 5W AC 160-260V 4000K матовая | УТ-00008450 | 4000 |  | 5 | E14 | R50 | 40W ЛОН | 86x50mm | AC 160-260V | 30 000 часов |  |  |  | <5%
14 |  |  | LED лампа R39 Е14 70x39mm 350Lm 4W AC 230V 4000K матовая | УТ-00008731 | 4000 | 350 | 4 | E14 | R39 | 40W ЛОН | 70x39mm | AC 230V | 30 000 часов | 2 | Китай | 120 | <5% | 75
15 |  |  | LED лампа R39 Е14 70x39mm 350Lm 4W AC 230V 6000K матовая | УТ-00011017 | 6000 | 350 | 4 | E14 | R39 | 40W ЛОН | 70x39mm | AC 230V | 30 000 часов | 2 | Китай | 120 | <5% | 75
16 |  |  | LED лампа R39 Е14 450Lm 5W AC 160-260V 3000K матовая | УТ-00010135 | 3000 | 450 | 5 | E14 | R39 | 40W ЛОН |  | AC 160-260V | 30 000 часов | 2 | Китай | 270 | <5% | 96
17 |  |  | LED лампа R39 Е14 450Lm 5W AC 160-260V 4000K матовая | УТ-00010136 | 4000 | 450 | 5 | E14 | R39 | 40W ЛОН |  | AC 160-260V | 30 000 часов | 2 | Китай | 270 | <5% | 96
18 |  |  | LED лампа R50 Е14 87x50mm 7W AC 220V 2800K матовая | УТ-00011106 | 2800 |  | 7 | Е14 | R50 | 40-60W ЛОН | 87x50mm | AC 220V | 30 000 часов | 1 | Китай | 180 | <5% | 105
19 |  |  | LED лампа R50 Е14 87x50mm 7W AC 220V 4200K матовая | УТ-00011107 | 4200 |  |  |  | R50 | 40-60W ЛОН | 87x50mm | AC 220V | 30 000 часов |  | Китай |  | <5%
20 |  |  | LED лампа R50 Е14 87x50mm 7W AC 220V 6500K матовая | УТ-00011108 | 6500 |  |  |  | R50 | 40-60W ЛОН | 87x50mm | AC 220V | 30 000 часов |  | Китай |  | <5%
21 |  |  | LED лампа R50 Е14 87x50mm 8W AC 220V 2800K матовая | УТ-00008803 | 2800 |  | 8 |  | R50 | 40-60W ЛОН | 87x50mm | AC 220V | 30 000 часов |  | Китай |  | <5% | 125
22 |  |  | LED лампа R50 Е14 87x50mm 8W AC 220V 4200K матовая | УТ-00008804 | 4200 |  |  |  | R50 | 40-60W ЛОН | 87x50mm | AC 220V | 30 000 часов |  | Китай |  | <5%

## 2.0.4
Звоните !!! 8 495 640 25 35 многоканальный
с 9-00 до 19-00 без выходных
Пишите !!! 2268710@russvetopttorg.ru
| Фото | Наименование | Код товара на сайте | Цвет свечения, K | Световой поток, Lm | Потребляемая мощность, W | Цоколь | Форма лампы | Эквивалент | Размер | Напряжение, V | Срок службы, ч | Обслуживание | Страна производства | Угол рассеивания света | Коэф. пулсации | Цена
1 |  | LED лампа кукуруза Е14 108x30mm 9,5W AC 220V 2700K | УТ-00004977 | 2700 |  | 10 | E14 | кукуруза | 60W ЛОН | 108x30mm | AC 220V | 30 000 часов | 1 | Китай | 320 | <5% | 265
2 |  | LED лампа кукуруза Е14 108x30mm 9,5W AC 220V 4000K | УТ-00004978 | 4000 |  |  | E14 | кукуруза | 60W ЛОН | 108x30mm | AC 220V | 30 000 часов |  | Китай |  | <5%

## 2.0.5
Звоните !!! 8 495 640 25 35 многоканальный
с 9-00 до 19-00 без выходных
Пишите !!! 2268710@russvetopttorg.ru
| Фото | Наименование | Код товара на сайте | Цвет свечения, K | Световой поток, Lm | Потребляемая мощность, W | Цоколь | Форма лампы | Эквивалент | Размер | Напряжение, V | Срок службы, ч | Обслуживание | Страна производства | Угол рассеивания света | Коэф. пулсации | Цена
1 |  | LED лампа свеча (димер) E14 100х37mm 500Lm 7W AC220-240V 3000K матовая | УТ-00006130 | 3000 | 500 | 7 | E14 | СВЕЧА | 40W ЛОН | 100х37mm | AC220-240V | 30 000 часов | 2 | Китай | 270 | <5% | 170
2 |  | LED лампа свеча (димер) E14 100х37mm 550Lm 7W AC220-240V 4000K матовая | УТ-00006131 | 4000 | 550 | 7 | E14 | СВЕЧА | 40-60W ЛОН | 100х37mm | AC220-240V | 30 000 часов | 2 | Китай | 270 | <5% | 170
3 |  | LED лампа свеча filament E14 100х37mm 480Lm 5W AC220-240V 3000K диммируемая | УТ-00008746 | 3000 | 480 | 5 | E14 | СВЕЧА | 40-60W ЛОН | 100х37mm | AC220-240V | 30 000 часов | 2 | Китай | 360 | <5% | 130
4 |  | LED лампа свеча filament E14 100х37mm 500Lm 5W AC220-240V 4000K диммируемая | УТ-00008747 | 4000 | 500 | 5 | E14 | СВЕЧА | 40-60W ЛОН | 100х37mm | AC220-240V | 30 000 часов | 2 | Китай | 360 | <5% | 130
5 |  | LED лампа шар E14 80х45mm 360Lm 5W AC220-240V 3000K filament диммируемая | УТ-00008748 | 3000 | 360 | 5 | E14 | Шар | 20-40W ЛОН | 80х45mm | AC220-240V | 30 000 часов | 2 | Китай | 360 | <5% | 130
6 |  | LED лампа шар E14 80х45mm 370Lm 5W AC220-240V 4000K filament диммируемая | УТ-00008749 | 4000 | 370 | 5 | E14 | Шар | 20-40W ЛОН | 80х45mm | AC220-240V | 30 000 часов | 2 | Китай | 360 | <5% | 130
7 |  | LED лампа шар E14 80х45mm 550Lm 7W AC220-240V 3000K матовая диммируемая | УТ-00008752 | 3000 | 550 | 7 | E14 | Шар | 40-60W ЛОН | 80х45mm | AC220-240V | 30 000 часов | 2 | Китай | 270 | <5% | 170
8 |  | LED лампа шар E14 80х45mm 600Lm 7W AC220-240V 4000K матовая диммируемая | УТ-00008753 | 4000 | 600 | 7 | E14 | Шар | 40-60W ЛОН | 80х45mm | AC220-240V | 30 000 часов | 2 | Китай | 270 | <5% | 170

## 2.1.1
Звоните !!! 8 495 640 25 35 многоканальный
с 9-00 до 19-00 без выходных
Пишите !!! 2268710@russvetopttorg.ru
|  | Фото | Наименование | Код товара на сайте | Цвет свечения, K | Световой поток, Lm | Потребляемая мощность, W | Цоколь | Форма лампы | Эквивалент | Размер | Напряжение, V | Срок службы, ч | Обслуживание | Страна производства | Угол рассеивания света | Коэф. пулсации | Цена
| 1 |  | LED лампа G95 E27 135x95mm 15,5W AC 220V 2700K матовая | УТ-00004933 | 2700 |  | 16 | E27 | Колба G95 | 100-120W ЛОН | 135x95mm | AC 220V | 30 000 часов | 1 | Китай | 270 | <5% | 315
| 2 |  | LED лампа G95 E27 135x95mm 15,5W AC 220V 4000K матовая | УТ-00004934 | 4000 |  |  | E27 | Колба G95 | 100-120W ЛОН | 135x95mm | AC 220V | 30 000 часов |  | Китай |  | <5%
| 3 |  | LED лампа G45 E27 130x95mm 20W AC 220V 2700K ребристый алюминиевый радиатор | УТ-00004937 | 2700 |  | 20 | E27 | Колба G95 | 120-150W ЛОН | 130x95mm | AC 220V | 30 000 часов | 1 | Китай | 270 | <5% | 395
| 4 |  | LED лампа G95 E27 130x95mm 20W AC 220V 4000K ребристый алюминиевый радиатор | УТ-00004938 | 4000 |  |  | E27 | Колба G95 | 120-150W ЛОН | 130x95mm | AC 220V | 30 000 часов |  | Китай |  | <5%
| 5 |  | LED лампа шар E27 78x45mm 450Lm 5W AC 160-260V 3000K матовая | УТ-00005477 | 3000 | 450 | 5 | E27 | Шар | 40W ЛОН | 78x45mm | AC 160-260V | 30 000 часов | 2 | Китай | 360 | <5% | 58
| 6 |  | LED лампа шар E27 78x45mm 450Lm 5W AC 160-260V 4000K матовая | УТ-00005478 | 4000 |  | 5 |  | Шар | 40W ЛОН | 78x45mm | AC 160-260V | 30 000 часов |  | Китай |  | <5%
| 7 |  | LED лампа шар E27 78x45mm 675Lm 7.5W AC 160-260V 3000K матовая | УТ-00005479 | 3000 | 675 | 8 |  | Шар | 40-60W ЛОН | 78x45mm | AC 160-260V | 30 000 часов |  | Китай |  | <5% | 73
| 8 |  | LED лампа шар E27 78x45mm 675Lm 7.5W AC 160-260V 4000K матовая | УТ-00005480 | 4000 |  | 8 |  | Шар | 40-60W ЛОН | 78x45mm | AC 160-260V | 30 000 часов |  | Китай |  | <5%
| 9 |  | LED лампа шар E27 89x50mm 540Lm 6W AC 175-260V 2700K матовая | УТ-00006067 | 2700 | 540 | 6 | E27 | Шар | 40W ЛОН | 89x50mm | AC 175-260V | 50 000 часов | 3 | Китай | 270 | <5% | 61
10 |  |  | LED лампа шар E27 89x50mm 540Lm 6W AC 175-260V 4000-4500K матовая | УТ-00006068 | 4500 |  | 6 | E27 | Шар | 40W ЛОН | 89x50mm | AC 175-260V | 50 000 часов |  | Китай |  | <5%
11 |  |  | Короб 100 шт-LED лампа шар E27 89x50mm 540Lm 6W AC 175-260V 2700K матовая | УТ-00009477 | 2700 | 540 | 6 | E27 | Шар | 40W ЛОН | 89x50mm | AC 175-260V | 50 000 часов | 3 | Китай | 270 | <5% | 4835
12 |  |  | Короб 100 шт-LED лампа шар E27 89x50mm 540Lm 6W AC 175-260V 4000-4500K матовая | УТ-00009478 | 4500 | 540 | 6 | E27 | Шар | 40W ЛОН | 89x50mm | AC 175-260V | 50 000 часов | 3 | Китай | 270 | <5% | 4835
13 |  |  | LED лампа G45 E27 80х45mm 350Lm 5W AC 220-240V 3000K матовая | УТ-00006106 | 3000 | 350 | 5 | E27 | Колба G45 | 20-40W ЛОН | 80х45mm | AC 220-240V | 30 000 часов | 2 | Китай | 270 | <5% | 45
14 |  |  | LED лампа G45 E27 80х45mm 400Lm 5W AC 220-240V 4000K матовая | УТ-00006107 | 4000 | 400 |  |  | Колба G45 | 40W ЛОН | 80х45mm | AC 220-240V | 30 000 часов |  | Китай |  | <5%
15 |  |  | LED лампа G45 E27 80х45mm 550Lm 7W AC 220-240V 3000K матовая | УТ-00006108 | 3000 | 550 | 7 |  | Колба G45 | 40-60W ЛОН | 80х45mm | AC 220-240V | 30 000 часов |  | Китай |  | <5% | 61
16 |  |  | LED лампа G45 E27 80х45mm 600Lm 7W AC 220-240V 4000K матовая | УТ-00006109 | 4000 | 600 |  |  | Колба G45 | 40-60W ЛОН | 80х45mm | AC 220-240V | 30 000 часов |  | Китай |  | <5%
17 |  |  | LED лампа G45 E27 80х45mm 680Lm 8,5W AC 220-240V 3000K матовая | УТ-00010282 | 3000 | 680 | 9 |  | Колба G45 | 60W ЛОН | 80х45mm | AC 220-240V | 30 000 часов |  | Китай |  | <5% | 74
18 |  |  | LED лампа G45 E27 80х45mm 680Lm 8,5W AC 220-240V 4000K матовая | УТ-00010283 | 4000 |  |  |  | Колба G45 | 60W ЛОН | 80х45mm | AC 220-240V | 30 000 часов |  | Китай |  | <5%
19 |  |  | LED лампа G45 E27 80х45mm 680Lm 8,5W AC 220-240V 6000K матовая | УТ-00010284 | 6000 |  |  |  | Колба G45 | 60W ЛОН | 80х45mm | AC 220-240V | 30 000 часов |  | Китай |  | <5%
20 |  |  | LED лампа G45 E27 80х45mm 370Lm 5W AC 220-240V 4000K filament | УТ-00006111 | 4000 | 370 | 5 | E27 | Колба G45 | 20-40W ЛОН | 80х45mm | AC 220-240V | 30 000 часов | 2 | Китай | 360 | <5% | 77
21 |  |  | LED лампа G45 E27 84x45mm 7W AC 220V 2700K c линзой | УТ-00008257 | 2700 |  | 7 | E27 | Шар |  | 84x45mm | AC 220V | 30 000 часов | 1 | Китай | 300 | <5% | 110
22 |  |  | LED лампа G45 E27 84x45mm 7W AC 220V 4000K c линзой | УТ-00008258 | 4000 |  |  | E27 | Шар |  | 84x45mm | AC 220V | 30 000 часов |  | Китай |  | <5%
23 |  |  | LED лампа шар E27 78x45mm 450Lm 5W AC 160-260V 3000K прозрачная | УТ-00011066 | 3000 | 450 | 5 | E27 | Колба P45 | 40W ЛОН | 78x45mm | AC 160-260V | 30 000 часов | 2 | Китай | 270 | <5% | 105
24 |  |  | LED лампа шар E27 78x45mm 450Lm 5W AC 160-260V 4000K прозрачная | УТ-00011067 | 4000 |  | 5 | E27 | Колба P45 | 40W ЛОН | 78x45mm | AC 160-260V | 30 000 часов | 2 | Китай | 270 | <5% | 105
25 |  |  | LED лампа шар E27 76х45mm 450Lm 6W AC 175-260V 3000K матовая | УТ-00011432 | 3000 | 450 | 6 | E27 | Шар | 40W ЛОН | 76x45mm | AC 170-265V | 50 000 часов | 2 | Китай | 270 | <5% | 61
26 |  |  | LED лампа шар E27 76х45mm 520Lm 6W AC 175-260V 4500K матовая | УТ-00011433 | 4500 | 520 |  | E27 | Шар | 40W ЛОН | 76x45mm | AC 170-265V | 50 000 часов |  | Китай |  | <5%
27 |  |  | Короб 200 шт-LED лампа шар E27 76х45mm 450Lm 6W AC 175-260V 3000K матовая | УТ-00011434 | 3000 | 450 | 6 | E27 | Шар | 40W ЛОН | 76x45mm | AC 170-265V | 50 000 часов | 2 | Китай | 270 | <5% | 9665
28 |  |  | Короб 200 шт-LED лампа шар E27 76х45mm 520Lm 6W AC 175-260V 4500K матовая | УТ-00011435 | 4500 | 520 | 6 | E27 | Шар | 40W ЛОН | 76x45mm | AC 170-265V | 50 000 часов | 2 | Китай | 270 | <5% | 9665

## 2.1.2
Звоните !!! 8 495 640 25 35 многоканальный
с 9-00 до 19-00 без выходных
Пишите !!! 2268710@russvetopttorg.ru
|  | Фото | Наименование | Код товара на сайте | Цвет свечения, K | Световой поток, Lm | Потребляемая мощность, W | Цоколь | Форма лампы | Эквивалент | Размер | Напряжение, V | Срок службы, ч | Обслуживание | Страна производства | Угол рассеивания света | Коэф. пулсации | Цена
| 1 |  | LED лампа А65 E27 122x65mm 1050Lm 13W AC 110-265V 2700K матовая | УТ-00003693 | 2700 | 1050 | 13 | E27 | Колба А65 | 100W ЛОН | 122x65mm | AC 110-265V | 50 000 часов | 3 | Китай | 270 | <5% | 115
32 | 2 |  | Короб 56 шт-LED лампа А65 E27 122x65mm 1050Lm 13W AC 110-265V 2700K матовая | УТ-00007953 | 2700 | 1050 | 13 | E27 | Колба А65 | 100W ЛОН | 122x65mm | AC 110-265V | 50 000 часов | 3 | Китай | 270 | <5% | 5075
| 3 |  | LED лампа груша E27 126x68mm 1200Lm 15W AC 180-265V 2700K матовая | УТ-00003695 | 2700 | 1350 | 15 | E27 | Груша | 100-120W ЛОН | 126x68mm | AC 180-265V | 50 000 часов | 3 | Китай | 270 | <5% | 165
33 | 4 |  | Короб 50 шт-LED лампа груша E27 126x68mm 1200Lm 15W AC 180-265V 2700K матовая | УТ-00007955 | 2700 | 1350 | 15 | E27 | Груша | 100-120W ЛОН | 126x68mm | AC 180-265V | 50 000 часов | 3 | Китай | 270 | <5% | 6535
| 5 |  | LED лампа А60 E27 106x60mm 12W AC 220V 2700K матовая | УТ-00005441 | 2700 |  | 12 | E27 | Колба А60 | 75W ЛОН | 106x60mm | AC 220V | 30 000 часов | 1 | Китай | 200 | <5% | 100
| 6 |  | LED лампа А60 E27 106x60mm 12W AC 220V 4000K матовая | УТ-00005442 | 4000 |  |  |  | Колба А60 | 75W ЛОН |  | AC 220V | 30 000 часов |  | Китай
| 7 |  | LED лампа А60 E27 110x60mm 12W AC 220V 6500K матовая | УТ-00008246 | 6500 |  |  |  | Колба А60 | 75W ЛОН | 110x60mm | AC 220V | 30 000 часов |  | Китай
| 8 |  | LED лампа А60 E27 120x60mm 15W AC 220V 2700K матовая | УТ-00010125 | 2700 |  | 15 |  | Колба А60 | 100W ЛОН | 120x60mm | AC 220V | 30 000 часов |  | Китай | 270 |  | 130
| 9 |  | LED лампа А60 E27 120x60mm 15W AC 220V 4000K матовая | УТ-00010126 | 4000 |  |  |  | Колба А60 | 100W ЛОН |  | AC 220V | 30 000 часов |  | Китай
| 10 |  | LED лампа А65 E27 128x65mm 17W AC 220V 2700K матовая | УТ-00005443 | 2700 |  | 17 | E27 | Колба А65 | 100-120W ЛОН | 128x65mm | AC 220V | 30 000 часов | 1 | Китай | 270 | <5% | 160
| 11 |  | LED лампа А65 E27 128x65mm 17W AC 220V 4000K матовая | УТ-00005444 | 4000 |  |  |  | Колба А65 | 100-120W ЛОН |  |  | 30 000 часов |  |  |  | <5%
12 |  |  | LED лампа А65 E27 122x65mm 17W AC 220V 6500K матовая | УТ-00008810 | 6500 |  |  |  | Колба А65 | 100-120W ЛОН | 122x65mm |  | 30 000 часов |  |  |  | <5%
13 |  |  | LED лампа А65 E27 122x65mm 20W AC 220V 2700K матовая | УТ-00008811 | 2700 |  | 20 |  | Колба А65 | 100-120W ЛОН |  |  | 30 000 часов |  |  |  | <5% | 185
14 |  |  | LED лампа А65 E27 122x65mm 20W AC 220V 4000K матовая | УТ-00008812 | 4000 |  |  |  | Колба А65 | 100-120W ЛОН |  |  | 30 000 часов |  |  |  | <5%
15 |  |  | LED лампа А65 E27 130x65mm 20W AC 220V 6500K матовая | УТ-00011112 | 6500 |  |  |  | Колба А65 | 100-120W ЛОН | 130x65mm |  | 30 000 часов |  |  |  | <5%
16 |  |  | LED лампа А60 E27 107х60mm 540Lm 6W AC 160-260V 3000K filament | УТ-00005637 | 3000 | 540 | 6 | E27 | Колба А60 | 40W ЛОН | 107х60mm | AC 160-260V | 30 000 часов | 3 | Китай | 360 | <5% | 140
17 |  |  | LED лампа груша E27 125x75mm 1820Lm 20W AC 180-265V 2700K матовая | УТ-00006069 | 2700 | 1820 | 20 | E27 | Груша | 150W ЛОН | 125x75mm | AC 180-265V | 50 000 часов | 3 | Китай | 270 | <5% | 175
18 |  |  | Короб 50 шт-LED лампа груша E27 125x75mm 1820Lm 20W AC 180-265V 2700K матовая | УТ-00007957 | 2700 | 1820 | 20 | E27 | Груша | 150W ЛОН | 125x75mm | AC 180-265V | 50 000 часов | 3 | Китай | 270 | <5% | 6980
19 |  |  | LED лампа А60 Е27 110х60mm 550Lm 5W AC220-240V 4000K матовая | УТ-00006086 | 4000 | 550 | 5 | E27 | Колба А60 | 40W ЛОН | 110х60mm | AC220-240V | 30 000 часов | 2 | Китай | 270 | <5% | 65
20 |  |  | LED лампа А60 Е27 110х60mm 600Lm 7W AC220-240V 3000K матовая | УТ-00006087 | 3000 | 600 | 7 |  | Колба А60 | 40-60W ЛОН |  |  | 30 000 часов |  | Китай |  | <5%
21 |  |  | LED лампа А60 Е27 110х60mm 650Lm 7W AC220-240V 4000K матовая | УТ-00006088 | 4000 | 650 |  |  | Колба А60 |  |  |  | 30 000 часов |  | Китай |  | <5%
22 |  |  | LED лампа А60 Е27 110х60mm 700Lm 9W AC220-240V 3000K матовая | УТ-00006089 | 3000 | 700 | 9 |  | Колба А60 | 60W ЛОН |  |  | 30 000 часов |  | Китай |  | <5% | 67
23 |  |  | LED лампа А60 Е27 110х60mm 750Lm 9W AC220-240V 4000K матовая | УТ-00006090 | 4000 | 750 | 9 |  | Колба А60 | 60W ЛОН |  |  | 30 000 часов |  | Китай |  | <5%
24 |  |  | LED лампа А60 Е27 110х60mm 850Lm 11W AC220-240V 3000K матовая | УТ-00006091 | 3000 | 850 | 11 |  | Колба А60 | 75W ЛОН |  |  | 30 000 часов |  | Китай |  | <5%
25 |  |  | LED лампа А60 Е27 110х60mm 900Lm 11W AC220-240V 6000K матовая | УТ-00008724 | 6000 | 900 | 11 |  | Колба А60 | 75W ЛОН |  |  | 30 000 часов |  | Китай |  | <5%
26 |  |  | LED лампа А60 Е27 119х60mm 1100Lm 13W AC220-240V 3000K матовая | УТ-00006093 | 3000 | 1100 | 13 |  | Колба А60 | 100W ЛОН | 119х60mm |  | 30 000 часов |  | Китай |  | <5% | 94
27 |  |  | LED лампа А60 Е27 119х60mm 1250Lm 13W AC220-240V 4000K матовая | УТ-00006094 | 4000 | 1250 |  |  | Колба А60 |  |  |  | 30 000 часов |  | Китай |  | <5%
28 |  |  | LED лампа А60 Е27 119х60mm 1250Lm 13W AC220-240V 6000K матовая | УТ-00008725 | 6000 | 1250 |  |  | Колба А60 |  |  |  | 30 000 часов |  | Китай |  | <5%
29 |  |  | LED лампа А80 Е27 152х80mm 1600Lm 20W AC220-240V 3000K матовая | УТ-00006097 | 3000 | 1600 | 20 |  | Колба А80 | 120-150W ЛОН | 152х80mm |  | 30 000 часов |  | Китай |  | <5% | 170
30 |  |  | LED лампа А80 Е27 152х80mm 1700Lm 20W AC220-240V 4000K матовая | УТ-00006098 | 4000 | 1700 |  |  | Колба А80 | 150W ЛОН |  |  | 30 000 часов |  | Китай |  | <5%
31 |  |  | LED лампа А95 Е27 168х95mm 1900Lm 25W AC220-240V 4000K матовая | УТ-00011102 | 4000 | 1900 | 25 |  | Колба А95 | 150-200W ЛОН | 168х95mm |  | 30 000 часов |  | Китай |  | <5% | 280
32 |  |  | LED лампа А60 Е27 110х60mm 760Lm 8W AC220-240V 4000K filament | УТ-00006102 | 4000 | 760 | 8 | E27 | Колба А60 | 60W ЛОН | 110х60mm | AC220-240V | 30 000 часов | 2 | Китай | 360 | <5% | 175
33 |  |  | LED лампа А60 Е27 108х60mm 500Lm 5W AC220-240V 4000K filament | УТ-00006100 | 4000 | 500 | 5 | E27 | Колба А60 | 40W ЛОН | 108х60mm | AC220-240V | 30 000 часов | 2 | Китай | 360 | <5% | 115
34 |  |  | LED лампа А60 Е27 110х60mm 750Lm 8W AC220-240V 3000K filament | УТ-00006101 | 3000 | 750 | 8 |  | Колба А60 | 60W ЛОН | 110х60mm | AC220-240V | 30 000 часов |  | Китай |  |  | 175
35 |  |  | LED лампа А60 E27 108х60mm 450Lm 5W AC 160-260V 3000K матовая | УТ-00008440 | 3000 | 450 | 5 | E27 | Колба А60 | 40W ЛОН | 108x60mm | AC 160-260V | 30 000 часов | 2 | Китай | 270 | <5% | 69
36 |  |  | LED лампа А60 E27 108х60mm 450Lm 5W AC 160-260V 4000K матовая | УТ-00008441 | 4000 |  | 5 |  | Колба А60 |  |  | AC 160-260V | 30 000 часов |  | Китай |  | <5%
37 |  |  | LED лампа А60 E27 108х60mm 630Lm 7W AC 160-260V 3000K матовая | УТ-00008442 | 3000 | 630 | 7 |  | Колба А60 | 60W ЛОН |  | AC 160-260V | 30 000 часов |  | Китай |  | <5% | 71
38 |  |  | LED лампа А60 E27 108х60mm 630Lm 7W AC 160-260V 4000K матовая | УТ-00008443 | 4000 |  | 7 |  | Колба А60 |  |  | AC 160-260V | 30 000 часов |  | Китай |  | <5%
39 |  |  | LED лампа А60 E27 108х60mm 990Lm 11W AC 160-260V 3000K матовая | УТ-00008444 | 3000 | 990 | 11 |  | Колба А60 | 75W ЛОН |  | AC 160-260V | 30 000 часов |  | Китай |  | <5% | 72
40 |  |  | LED лампа А60 E27 108х60mm 990Lm 11W AC 160-260V 4000K матовая | УТ-00008445 | 4000 |  | 11 |  | Колба А60 |  |  | AC 160-260V | 30 000 часов |  | Китай |  | <5%
41 |  |  | LED лампа А60 E27 108х60mm 1350Lm 15W AC 160-260V 3000K матовая | УТ-00008445 | 3000 | 1350 | 15 |  | Колба А60 |  |  | AC 160-260V | 30 000 часов |  | Китай |  | <5% | 120
42 |  |  | LED лампа А60 E27 108х60mm 1350Lm 15W AC 160-260V 4000K матовая | УТ-00008447 | 4000 |  | 15 |  | Колба А60 | 100-120W ЛОН |  | AC 160-260V | 30 000 часов |  | Китай |  | <5% | 120
43 |  |  | LED лампа А60 E27 116x60mm 1050Lm 12W AC 110-265V 3000K матовая | УТ-00009465 | 3000 | 1050 | 12 | E27 | Колба А60 | 100W ЛОН | 116x60mm | AC 100-265V | 50 000 часов | 2 | Китай | 270 | <5% | 74
44 |  |  | LED лампа А60 E27 116x60mm 1150Lm 12W AC 110-265V 4500K матовая | УТ-00009466 | 4500 | 1150 |  | E27 | Колба А60 | 100W ЛОН | 116x60mm | AC 100-265V | 50 000 часов |  | Китай |  | <5%
45 |  |  | Короб 56 шт-LED лампа А60 E27 116x60mm 1050Lm 12W AC 110-265V 3000K матовая | УТ-00009471 | 3000 | 1050 | 12 | E27 | Колба А60 | 100W ЛОН | 116x60mm | AC 180-265V | 50 000 часов | 3 | Китай | 270 | <5% | 3325
46 |  |  | Короб 56 шт-LED лампа А60 E27 116x60mm 1150Lm 12W AC 110-265V 4500K матовая | УТ-00009472 | 4500 | 1150 | 12 | E27 | Колба А60 | 100W ЛОН | 116x60mm | AC 180-265V | 50 000 часов | 3 | Китай | 270 | <5% | 3325
47 |  |  | LED лампа А65 E27 122х65mm 1820Lm 20W AC 110-265V 3000K матовая | УТ-00009467 | 3000 | 1820 | 20 | E27 | Колба А65 | 150W ЛОН | 122x65mm | AC 100-265V | 50 000 часов | 2 | Китай | 270 | <5% | 155
48 |  |  | LED лампа А65 E27 122х65mm 1950Lm 20W AC 110-265V 4500K матовая | УТ-00009468 | 4500 | 1950 | 20 | E27 | Колба А65 | 150W ЛОН | 122x65mm | AC 100-265V | 50 000 часов | 2 | Китай | 270 | <5% | 155
49 |  |  | Короб 56 шт-LED лампа А65 E27 122х65mm 1820Lm 20W AC 110-265V 3000K матовая | УТ-00009473 | 3000 | 1820 | 20 | E27 | Колба А65 | 150W ЛОН | 122x65mm | AC 180-265V | 50 000 часов | 2 | Китай | 270 | <5% | 6890
50 |  |  | Короб 56 шт-LED лампа А65 E27 122х65mm 1950Lm 20W AC 110-265V 4500K матовая | УТ-00009474 | 4500 | 1950 | 20 | E27 | Колба А65 | 150W ЛОН | 122x65mm | AC 180-265V | 50 000 часов | 2 | Китай | 270 | <5% | 6890
51 |  |  | LED лампа А60 E27 107х60mm 450Lm 5W AC 210-240V 3000K filament | УТ-00010038 | 3000 | 450 | 5 | E27 | Колба А60 | 40W ЛОН | 107х60mm | AC 210-240V | 30 000 часов | 1 | Китай | 360 | <5% | 130
52 |  |  | LED лампа А60 E27 107х60mm 450Lm 5W AC 210-240V 4000K filament | УТ-00010039 | 4000 |  | 5 |  | Колба А60 | 40W ЛОН | 107х60mm | AC 210-240V | 30 000 часов |  | Китай |  | <5%
53 |  |  | LED лампа А60 E27 107х60mm 630Lm 7W AC 210-240V 3000K filament | УТ-00010040 | 3000 | 630 | 7 |  | Колба А60 | 50W ЛОН | 107х60mm | AC 210-240V | 30 000 часов |  | Китай |  | <5% | 165
54 |  |  | LED лампа А60 E27 107х60mm 630Lm 7W AC 210-240V 4000K filament | УТ-00010041 | 4000 |  | 7 |  | Колба А60 | 50W ЛОН | 107х60mm | AC 210-240V | 30 000 часов |  | Китай |  | <5%
55 |  |  | LED лампа А60 E27 107х60mm 810Lm 9W AC 210-240V 3000K filament | УТ-00010042 | 3000 | 810 | 9 |  | Колба А60 | 60-75W ЛОН | 107х60mm | AC 210-240V | 30 000 часов |  | Китай |  | <5% | 215
56 |  |  | LED лампа ST-64 E27 145х64mm 450Lm 5W AC 160-260V 3000K золотистая | УТ-00010116 | 3000 | 450 | 5 | E27 | Колба ST-64 | 40-60W ЛОН | 145х64mm | AC 160-260V | 30 000 часов | 1 | Китай | 360 | <5% | 330
57 |  |  | LED лампа ST-64 E27 145х64mm 630Lm 7W AC 160-260V 3000K золотистая | УТ-00010117 |  | 630 | 7 | E27 | Колба ST-64 | 60-75W ЛОН |  | AC 160-260V | 30 000 часов |  | Китай |  | <5% | 355
58 |  |  | LED лампа А50 E27 87x50mm 900Lm 10W AC 170-265V 3000K матовая | УТ-00011416 | 3000 | 900 | 10 | E27 | Колба А50 | 75W ЛОН | 87x50mm | AC 170-265V | 50 000 часов | 3 | Китай | 270 | <5% | 75
59 |  |  | LED лампа А50 E27 87x50mm 900Lm 10W AC 170-265V 4500K матовая | УТ-00011417 | 4500 |  | 10 |  | Колба А50 | 75W ЛОН | 87x50mm | AC 170-265V | 50 000 часов |  | Китай |  | <5%
60 |  |  | LED лампа А60 E27 116х60mm 1200Lm 15W AC 170-265V 3000K матовая | УТ-00011418 | 3000 | 1200 | 15 |  | Колба А60 | 100W ЛОН | 116x60mm | AC 170-265V | 50 000 часов |  | Китай |  | <5% | 135
61 |  |  | LED лампа А60 E27 116х60mm 1200Lm 15W AC 170-265V 4500K матовая | УТ-00011419 | 4500 |  | 15 |  | Колба А60 | 100W ЛОН | 116x60mm | AC 170-265V | 50 000 часов |  | Китай |  | <5%
62 |  |  | Короб 100 шт-LED лампа А50 E27 87x50mm 900Lm 10W AC 170-265V 3000K матовая | УТ-00011420 | 3000 | 900 | 10 | E27 | Колба А50 | 75W ЛОН | 87x50mm | AC 170-265V | 50 000 часов | 3 | Китай | 270 | <5% | 5960
63 |  |  | Короб 100 шт-LED лампа А50 E27 87x50mm 900Lm 10W AC 170-265V 4500K матовая | УТ-00011421 | 4500 |  | 10 | E27 | Колба А50 | 75W ЛОН | 87x50mm | AC 170-265V | 50 000 часов |  | Китай |  | <5%
64 |  |  | Короб 56 шт-LED лампа А60 E27 116x60mm 1200Lm 15W AC 170-265V 3000K матовая | УТ-00011422 | 3000 | 1200 | 15 | E27 | Колба А60 | 100W ЛОН | 116x60mm | AC 170-265V | 50 000 часов | 3 | Китай | 270 | <5% | 5860
65 |  |  | Короб 56 шт-LED лампа А60 E27 116x60mm 1200Lm 15W AC 170-265V 4500K матовая | УТ-00011423 | 4500 | 1200 | 15 | E27 | Колба А60 | 100W ЛОН | 116x60mm | AC 170-265V | 50 000 часов | 3 | Китай | 270 | <5% | 5860

## 2.1.3
Звоните !!! 8 495 640 25 35 многоканальный
с 9-00 до 19-00 без выходных
Пишите !!! 2268710@russvetopttorg.ru
|  | Фото | Наименование | Код товара на сайте | Цвет свечения, K | Световой поток, Lm | Потребляемая мощность, W | Цоколь | Форма лампы | Эквивалент | Размер | Напряжение, V | Срок службы, ч | Обслуживание | Страна производства | Угол рассеивания света | Коэф. пулсации | Цена
| 1 |  | LED лампа свеча на ветру E27 115x37mm 450Lm 5W AC 160-260V 3000K матовая | УТ-00005501 | 3000 | 450 | 5 | E27 | Свеча на ветру | 40W ЛОН | 115x37mm | AC 160-260V | 30 000 часов | 2 | Китай | 230 | <5% | 62
| 2 |  | LED лампа свеча на ветру E27 115x37mm 450Lm 5W AC 160-260V 4000K матовая | УТ-00005502 | 4000 |  | 5 |  | Свеча на ветру | 40W ЛОН | 115x37mm | AC 160-260V | 30 000 часов |  | Китай |  | <5%
| 3 |  | LED лампа свеча на ветру E27 115x37mm 675Lm 7.5W AC 160-260V 3000K матовая | УТ-00005503 | 3000 | 675 | 8 |  | Свеча на ветру | 40-60W ЛОН | 115x37mm | AC 160-260V | 30 000 часов |  | Китай |  | <5% | 78
| 4 |  | LED лампа свеча на ветру E27 115x37mm 675Lm 7.5W AC 160-260V 4000K матовая | УТ-00005504 | 4000 |  | 8 |  | Свеча на ветру | 40-60W ЛОН | 115x37mm | AC 160-260V | 30 000 часов |  | Китай |  | <5%
| 5 |  | LED лампа свеча Е27 100х37mm 350Lm 5W AC220-240V 3000K матовая | УТ-00006113 | 3000 | 350 | 5 | E27 | СВЕЧА | 20-40W ЛОН | 100х37mm | AC220-240V | 30 000 часов | 2 | Китай | 270 | <5% | 45
| 6 |  | LED лампа свеча Е27 100х37mm 400Lm 5W AC220-240V 4000K матовая | УТ-00006114 | 4000 | 400 |  |  | СВЕЧА | 40W ЛОН | [6 empty] | <5%
| 7 |  | LED лампа свеча Е27 100х37mm 550Lm 7W AC220-240V 4000K матовая | УТ-00006116 | 4000 | 550 | 7 |  | СВЕЧА | 40-60W ЛОН | [6 empty] | <5% | 61
| 8 |  | LED лампа свеча Е27 100х37mm 680Lm 8,5W AC220-240V 4000K матовая | УТ-00010277 | 4000 | 680 | 9 |  | СВЕЧА | 60W ЛОН | [6 empty] | <5% | 74
| 9 |  | LED лампа свеча Е27 100х37mm 680Lm 8,5W AC220-240V 6000K матовая | УТ-00010278 | 6000 |  |  |  | СВЕЧА | [7 empty] | <5%
10 |  |  | LED лампа свеча E27 104х37mm 450Lm 5W AC 160-260V 3000K матовая | УТ-00008460 | 3000 | 450 | 5 | E27 | СВЕЧА | 40W ЛОН | 104x37mm | AC 160-260V | 30 000 часов | 3 | Китай | 360 | <5% | 58
11 |  |  | LED лампа свеча E27 104х37mm 450Lm 5W AC 160-260V 4000K матовая | УТ-00008461 | 4000 |  |  |  | СВЕЧА |  |  | AC 160-260V | 30 000 часов |  |  |  | <5%
12 |  |  | LED лампа свеча E27 104х37mm 675Lm 7.5W AC 160-260V 3000K матовая | УТ-00008462 | 3000 | 675 | 8 |  | СВЕЧА | 60-75W ЛОН |  | AC 160-260V | 30 000 часов |  |  |  | <5% | 73
13 |  |  | LED лампа свеча Е27 95x35mm 520Lm 6W AC 175-265 V 4500K матовая | УТ-00009537 | 4500 | 520 | 6 | E27 | СВЕЧА | 40W ЛОН | 95x35mm | AC 175-265V | 50 000 часов | 3 | Китай | 180 | <5% | 61
14 |  |  | Короб 150 шт-LED лампа свеча Е27 95x35mm 520Lm 6W AC 175-265 V 4500K матовая | УТ-00009539 | 4500 | 520 | 6 | E27 | СВЕЧА | 40W ЛОН | 95x35mm | AC 175-265V | 50 000 часов | 3 | Китай | 180 | <5% | 7255
15 |  |  | LED лампа свеча E27 100х35mm 450Lm 5W AC 210-240V 3000K filament | УТ-00010048 | 3000 | 450 | 5 | E27 | СВЕЧА | 40W ЛОН | 100x35mm | AC 210-240V | 30 000 часов | 1 | Китай | 360 | <5% | 105
16 |  |  | LED лампа свеча E27 100х35mm 450Lm 5W AC 210-240V 4000K filament | УТ-00010049 | 4000 |  | 5 | E27 | СВЕЧА | 40W ЛОН | 100x35mm | AC 210-240V | 30 000 часов |  | Китай |  | <5%
17 |  |  | LED лампа свеча на ветру E27 120х35mm 450Lm 5W AC 210-240V 3000K filament | УТ-00010097 | 3000 | 450 | 5 | E27 | Свеча на ветру | 40W ЛОН | 100x35mm | AC 210-240V | 30 000 часов | 1 | Китай | 360 | <5% | 105
18 |  |  | LED лампа свеча на ветру E27 120х35mm 450Lm 5W AC 210-240V 4000K filament | УТ-00010098 | 4000 | 450 | 5 | E27 | Свеча на ветру | 40W ЛОН | 100x35mm | AC 210-240V | 30 000 часов | 1 | Китай | 360 | <5% | 105
19 |  |  | LED лампа свеча E27 105x35mm 6W AC 220V 2700К прозрачная с линзой | УТ-00011413 | 2700 |  | 6 | Е27 | СВЕЧА |  | 105x35mm | AC 220V | 30 000 часов | 1 | Китай | 230 | <5% | 78
20 |  |  | LED лампа свеча E27 105x35mm 6W AC 220V 4000К прозрачная с линзой | УТ-00011414 | 4000 |  |  |  | СВЕЧА |  |  | AC 220V | 30 000 часов |  | Китай |  | <5%
21 |  |  | LED лампа свеча E27 103x37mm 7W AC 220V 2700К прозрачная с линзой | УТ-00008243 | 2700 |  | 7 |  | СВЕЧА |  | 103x37mm | AC 220V | 30 000 часов |  | Китай |  | <5% | 110
22 |  |  | LED лампа свеча E27 103x37mm 7W AC 220V 4000К прозрачная с линзой | УТ-00008244 | 4000 |  |  |  | СВЕЧА |  |  | AC 220V | 30 000 часов |  | Китай |  | <5%
23 |  |  | LED лампа свеча Е27 95x35mm 450Lm 6W AC 170-265 V 3000K матовая | УТ-00011428 | 3000 | 450 | 6 | E27 | СВЕЧА | 40W ЛОН | 95x35mm | AC 170-265V | 50 000 часов | 3 | Китай | 270 | <5% | 61
24 |  |  | LED лампа свеча Е27 95x35mm 450Lm 6W AC 170-265 V 4500K матовая | УТ-00011429 | 4500 | 450 | 6 | E27 | СВЕЧА | 40W ЛОН | 95x35mm | AC 170-265V | 50 000 часов | 3 | Китай | 270 | <5% | 61
25 |  |  | Короб 150 шт-LED лампа свеча Е27 95x35mm 450Lm 6W AC 170-265 V 3000K матовая | УТ-00011430 | 3000 | 450 | 6 | E27 | СВЕЧА | 40W ЛОН | 95x35mm | AC 170-265V | 50 000 часов | 3 | Китай | 270 | <5% | 7250
26 |  |  | Короб 150 шт-LED лампа свеча Е27 95x35mm 450Lm 6W AC 170-265 V 4500K матовая | УТ-00011431 | 4500 | 450 | 6 | E27 | СВЕЧА | 40W ЛОН | 95x35mm | AC 170-265V | 50 000 часов | 3 | Китай | 270 | <5% | 7250

## 2.1.4
Звоните !!! 8 495 640 25 35 многоканальный
с 9-00 до 19-00 без выходных
Пишите !!! 2268710@russvetopttorg.ru
|  | Фото | Наименование | Код товара на сайте | Цвет свечения, K | Световой поток, Lm | Потребляемая мощность, W | Цоколь | Форма лампы | Эквивалент | Размер | Напряжение, V | Срок службы, ч | Обслуживание | Страна производства | Угол рассеивания света | Коэф. пулсации | Цена
| 1 |  | LED лампа R63 Е27 102x63mm 560Lm 11W AC 230V 2700K матовая | УТ-00008094 | 2700 | 560 | 11 | E27 | R63 | 40W ЛОН | 102x63mm | AC 230V | 50 000 часов | 3 | Китай | 110 | <5% | 61
| 2 |  | LED лампа R63 E27 102х63mm 450Lm 5W AC 160-260V 3000K матовая | УТ-00008452 | 3000 | 450 | 5 | E27 | R63 | 40W ЛОН | 102x63mm | AC 160-260V | 30 000 часов | 2 | Китай | 270 | <5% | 105
| 3 |  | LED лампа R63 E27 102х63mm 450Lm 5W AC 160-260V 4000K матовая | УТ-00008453 | 4000 |  | 5 |  | R63 | 40W ЛОН | 102x63mm | AC 160-260V | 30 000 часов |  | Китай |  | <5%
| 4 |  | LED лампа R63 E27 102х63mm 720Lm 8W AC 160-260V 3000K матовая | УТ-00008454 | 3000 | 720 | 8 |  | R63 | 40W ЛОН | 102x63mm | AC 160-260V | 30 000 часов |  | Китай |  | <5% | 120
| 5 |  | LED лампа R63 E27 102х63mm 720Lm 8W AC 160-260V 4000K матовая | УТ-00008455 | 4000 |  | 8 |  | R63 | 40W ЛОН | 102x63mm | AC 160-260V | 30 000 часов |  | Китай |  | <5%
| 6 |  | Короб 64 шт-LED лампа R63 Е27 102x63mm 560Lm 11W AC 230V 2700K матовая | УТ-00009485 | 2700 | 560 | 11 | Е27 | R63 | 40W ЛОН | 102x63mm | AC 175-260V | 50 000 часов | 3 | Китай | 270 | <5% | 3115
| 7 |  | LED лампа R80 E27 114x80mm 12W AC 220V 2800K матовая | УТ-00010293 | 2800 |  | 12 | E27 | R80 | 100W ЛОН | 102x63mm | AC 220V | 30 000 часов | 1 | Китай | 120 | <5% | 200
| 8 |  | LED лампа R80 E27 114x80mm 12W AC 220V 4200K матовая | УТ-00010294 | 4200 |  |  |  | R80 | 100W ЛОН | 102x63mm | AC 220V | 30 000 часов |  | Китай |  | <5%
| 9 |  | LED лампа R80 E27 114x80mm 17W AC 220V 2800K матовая | УТ-00008807 | 2800 |  | 17 |  | R80 | 100-120W ЛОН | 102x63mm | AC 220V | 30 000 часов |  | Китай |  | <5% | 265
10 |  |  | LED лампа R80 E27 114x80mm 17W AC 220V 4200K матовая | УТ-00008808 | 4200 |  |  |  | R80 | 100-120W ЛОН | 102x63mm | AC 220V | 30 000 часов |  | Китай |  | <5%
11 |  |  | LED лампа R63 E27 102x63mm 8W AC 220V 2700K матовая | УТ-00011109 | 2700 |  | 8 | E27 | R63 |  | 102x63mm | AC 220V | 30 000 часов | 1 | Китай | 120 | <5% | 120
12 |  |  | LED лампа R63 E27 102x63mm 8W AC 220V 4200K матовая | УТ-00011110 | 4200 |  |  |  | R63 |  | 102x63mm | AC 220V | 30 000 часов |  | Китай |  | <5%
13 |  |  | LED лампа R63 E27 102x63mm 8W AC 220V 6000K матовая | УТ-00011111 | 6000 |  |  |  | R63 |  | 102x63mm | AC 220V | 30 000 часов |  | Китай |  | <5%
14 |  |  | LED лампа R63 E27 102x63mm 12,5W AC 220V 2700K матовая | УТ-00008805 | 2700 |  | 13 |  | R63 | 100W ЛОН | 102x63mm | AC 220V | 30 000 часов |  | Китай |  | <5% | 165
15 |  |  | LED лампа R63 E27 102x63mm 12,5W AC 220V 4200K матовая | УТ-00008806 | 4200 |  |  |  | R63 | 100W ЛОН | 102x63mm | AC 220V | 30 000 часов |  | Китай |  | <5%

## 2.1.5
Звоните !!! 8 495 640 25 35 многоканальный
с 9-00 до 19-00 без выходных
Пишите !!! 2268710@russvetopttorg.ru
|  | Фото | Наименование | Код товара на сайте | Цвет свечения, K | Световой поток, Lm | Потребляемая мощность, W | Цоколь | Форма лампы | Эквивалент | Размер | Напряжение, V | Срок службы, ч | Обслуживание | Страна производства | Угол рассеивания света | Коэф. пулсации | Цена
| 1 |  | LED лампа кукуруза Е27 108x41mm 12W AC 220V 2700K | УТ-00004975 | 2700 |  | 12 | E27 | кукуруза | 75-100W ЛОН | 108x41mm | AC 220V | 30 000 часов | 1 | Китай | 320 | <5% | 330
| 2 |  | LED лампа кукуруза Е27 108x41mm 12W AC 220V 4000K | УТ-00004976 | 4000 |  |  | E27 | кукуруза | 75-100W ЛОН | 108x41mm | AC 220V | 30 000 часов |  | Китай
| 3 |  | LED лампа кукуруза Е27 105x30mm 9,5W AC 220V 2700K | УТ-00004979 | 2700 |  | 10 | E27 | кукуруза | 60W ЛОН | 105x30mm | AC 220V | 30 000 часов | 1 | Китай | 320 | <5% | 265
| 4 |  | LED лампа кукуруза Е27 105x30mm 9,5W AC 220V 4000K | УТ-00004980 | 4000 |  | 10 | E27 | кукуруза | 60W ЛОН | 105x30mm | AC 220V | 30 000 часов | 1 | Китай | 320 | <5% | 290
| 5 |  | LED лампа кукуруза Е27 145x60mm 17W AC 220V 2700K | УТ-00004981 | 2700 |  | 17 | E27 | кукуруза | 100-120W ЛОН | 145x60mm | AC 220V | 30 000 часов | 1 | Китай | 320 | <5% | 480
| 6 |  | LED лампа кукуруза Е27 145x60mm 17W AC 220V 4000K | УТ-00004982 | 4000 |  | 17 | E27 | кукуруза | 100-120W ЛОН | 145x60mm | AC 220V | 30 000 часов | 1 | Китай | 320 | <5% | 500
| 7 |  | LED лампа кукуруза Е27 152x72mm 21W AC 220V 2700K | УТ-00007928 | 2700 |  | 21 | E27 | кукуруза | 100-120W ЛОН | 152x72mm | AC 220V | 30 000 часов | 1 | Китай | 320 | <5% | 580
| 8 |  | LED лампа кукуруза Е27 152x72mm 21W AC 220V 4000K | УТ-00007929 | 4000 |  | 21 | E27 | кукуруза | 100-120W ЛОН | 152x72mm | AC 220V | 30 000 часов | 1 | Китай | 320 | <5% | 600
| 9 |  | LED лампа кукуруза Е27 150x83mm 27W AC 220V 2700K | УТ-00010295 | 2700 |  | 27 | E27 | кукуруза | 150W ЛОН | 150x83mm | AC 220V | 30 000 часов | 1 | Китай | 320 | <5% | 615
10 |  |  | LED лампа кукуруза Е27 150x83mm 27W AC 220V 4000K | УТ-00010296 | 4000 |  | 27 | E27 | кукуруза | 150W ЛОН | 150x83mm | AC 220V | 30 000 часов | 1 | Китай | 320 | <5% | 640

## 2.1.6
Звоните !!! 8 495 640 25 35 многоканальный
с 9-00 до 19-00 без выходных
Пишите !!! 2268710@russvetopttorg.ru
| Фото | Наименование | Код товара на сайте | Цвет свечения, K | Световой поток, Lm | Потребляемая мощность, W | Цоколь | Форма лампы | Эквивалент | Размер | Напряжение, V | Срок службы, ч | Обслуживание | Страна производства | Угол рассеивания света | Коэф. пулсации | Цена
1 |  | LED лампа А60 (диммер) Е27 110х60mm 850Lm 11W AC220-240V 3000K матовая | УТ-00006103 | 3000 | 850 | 11 | E27 | Колба А60 | 75W ЛОН | 110х60mm | AC220-240V | 30 000 часов | 2 | Китай | 270 | <5% | 225
2 |  | LED лампа А60 (диммер) Е27 110х60mm 900Lm 11W AC220-240V 4000K матовая | УТ-00006104 | 4000 | 900 |  | E27 | Колба А60 | 75W ЛОН | 110х60mm | AC220-240V | 30 000 часов |  |  |  | <5%
3 |  | LED лампа G45 E27 80х45mm 600Lm 7W AC 220-240V 4000K матовая диммируемая | УТ-00008751 | 4000 | 600 | 7 | E27 | Колба G45 | 40-60W ЛОН | 80х45mm | AC 220-240V | 30 000 часов | 2 | Китай | 270 | <5% | 170

## 2.1.7
Звоните !!! 8 495 640 25 35 многоканальный
с 9-00 до 19-00 без выходных
Пишите !!! 2268710@russvetopttorg.ru
| Фото | Наименование | Код товара на сайте | Цвет свечения, K | Световой поток, Lm | Потребляемая мощность, W | Цоколь | Форма лампы | Эквивалент | Размер | Напряжение, V | Срок службы, ч | Обслуживание | Страна производства | Угол рассеивания света | Коэф. пулсации | Цена
1 |  | LED лампа HP Е27/E40 220х120mm 40W AC 220V 4000K | УТ-00011206 | 4000 |  | 40 | E27 | Колба HP | 300W ЛОН | 220x120mm | AC 220V | 30 000 часов | 1 | Китай | 360 | <5% | 505
2 |  | LED лампа HP Е27 255х140mm 2400Lm 30W AC220-240V 4000K матовая | УТ-00011451 | 4000 | 2400 | 30 | E27 | Колба HP | 200W ЛОН | 255х140mm | AC220-240V | 30 000 часов | 2 | Китай | 360 | <5% | 405
3 |  | LED лампа HP Е27 255х140mm 2400Lm 30W AC220-240V 6500K матовая | УТ-00011196 | 6500 |  | 30 |  | Колба HP | 200W ЛОН | 255х140mm | AC220-240V | 30 000 часов |  | Китай |  | <5%
4 |  | LED лампа HP Е27 255х140mm 4500Lm 50W AC220-240V 4000K матовая | УТ-00011452 | 4000 | 4500 | 50 |  | Колба HP | >200W ЛОН | 255х140mm | AC220-240V | 30 000 часов |  | Китай |  | <5% | 770
5 |  | LED лампа HP Е27 255х140mm 4500Lm 50W AC220-240V 6500K матовая | УТ-00011453 | 6500 |  | 50 |  | Колба HP | >200W ЛОН | 255х140mm | AC220-240V | 30 000 часов |  | Китай |  | <5%

## 2.1.8
Звоните !!! 8 495 640 25 35 многоканальный
с 9-00 до 19-00 без выходных
Пишите !!! 2268710@russvetopttorg.ru
| Фото | Наименование | Код товара на сайте | Цвет свечения, K | Световой поток, Lm | Потребляемая мощность, W | Цоколь | Форма лампы | Эквивалент | Размер | Напряжение, V | Срок службы, ч | Обслуживание | Страна производства | Угол рассеивания света | Коэф. пулсации | Цена
1 |  | LED-UFO лампа c силиконовым патроном E27 250х80mm 3240Lm 36W AC 160-260V 4000K шнур 1м | УТ-00010368 | 4000 | 3240 | 36 | E27 |  | 200-500W ЛОН | 250х80mm | AC 160-260V | 30 000 часов | 2 | Китай | 120 | <5% | 1185

## 2.1.9
Звоните !!! 8 495 640 25 35 многоканальный
с 9-00 до 19-00 без выходных
Пишите !!! 2268710@russvetopttorg.ru
| Фото | Наименование | Код товара на сайте | Цвет свечения, K | Световой поток, Lm | Потребляемая мощность, W | Цоколь | Форма лампы | Эквивалент | Размер | Напряжение, V | Срок службы, ч | Обслуживание | Страна производства | Угол рассеивания света | Коэф. пулсации | Цена
1 |  | LED лампа А60 E27 600Lm 7,5W DC 12-24V 4000K матовая | УТ-00011316 | 4000 | 600 | 8 | E27 | Колба А60 | 60W ЛОН |  | DC 12-24V | 30 000 часов | 2 | Китай | 270 | <5% | 175
2 |  | LED лампа А60 E27 800Lm 10W DC 12-24V 4000K матовая | УТ-00011318 |  | 800 | 10 | E27 | Колба А60 | 60-75W ЛОН |  |  | 30 000 часов |  | Китай |  | <5% | 185
3 |  | LED лампа А60 E27 600Lm 7,5W DC 24-48V 4000K матовая | УТ-00011317 | 4000 | 600 | 8 | E27 | Колба А60 | 60W ЛОН |  | DC 24-48V | 30 000 часов | 2 | Китай | 270 | <5% | 175
4 |  | LED лампа А60 E27 800Lm 10W DC 24-48V 4000K матовая | УТ-00011319 | 4000 | 800 | 10 | E27 | Колба А60 | 60-75W ЛОН |  | DC 24-48V | 30 000 часов | 2 | Китай | 270 | <5% | 195

## 2.2.1
Звоните !!! 8 495 640 25 35 многоканальный
с 9-00 до 19-00 без выходных
Пишите !!! 2268710@russvetopttorg.ru
| Фото | Наименование | Код товара на сайте | Цвет свечения, K | Световой поток, Lm | Потребляемая мощность, W | Цоколь | Форма лампы | Эквивалент | Размер | Напряжение, V | Срок службы, ч | Обслуживание | Страна производства | Угол рассеивания света | Коэф. пулсации | Цена
1 |  | LED лампа G4 135Lm 1,5W 35x10mm 3000K DC 12V | УТ-00005505 | 3000 | 135 | 2 | G4 | Колба JC |  | 35x10mm | DC 12 V | 30 000 часов | 2 | Китай | 270 | <5% | 74
2 |  | LED лампа G4 135Lm 1,5W 35x10mm 4000K DC 12V | УТ-00005506 | 4000 |  | 2 | G4 | Колба JC |  |  | DC 12 V | 30 000 часов | 2 | Китай |  | <5%
3 |  | LED лампа G4 450Lm 5W 3000K DC 12V | УТ-00008176 | 3000 | 450 | 5 | G4 | Капсульная | ГЛ 10-20W | 40x15mm | DC 12V | 30 000 часов | 2 | Китай | 270 | <5% | 150

## 2.2.2
Звоните !!! 8 495 640 25 35 многоканальный
с 9-00 до 19-00 без выходных
Пишите !!! 2268710@russvetopttorg.ru
| Фото | Наименование | Код товара на сайте | Цвет свечения, K | Световой поток, Lm | Потребляемая мощность, W | Цоколь | Форма лампы | Эквивалент | Размер | Напряжение, V | Срок службы, ч | Обслуживание | Страна производства | Угол рассеивания света | Коэф. пулсации | Цена
1 |  | LED лампа G4 42x16mm 3W 2800K AC 220V | УТ-00008813 | 2800 |  | 3 | G4 | Corn | ГЛ 10W | 42x16mm | AC 220V | 30 000 часов | 2 | Китай | 320 | <5% | 115
2 |  | LED лампа G4 42x16mm 3W 4200K AC 220V | УТ-00008814 | 4200 |  |  | G4 | Corn | ГЛ 10W | 42x16mm | AC 220V | 30 000 часов |  | Китай |  | <5%
3 |  | LED лампа G4 55x16mm 4W 2800K AC 220V | УТ-00010123 | 2800 |  | 4 | G4 | Corn | ГЛ 10W | 55x16mm | AC 220V | 30 000 часов | 2 | Китай | 320 | <5% | 140
4 |  | LED лампа G4 55x16mm 4W 4200K AC 220V | УТ-00010124 | 4200 |  | 4 | G4 | Corn | ГЛ 10W | 55x16mm | AC 220V | 30 000 часов | 2 | Китай | 320 | <5% | 155

## 2.2.3
Звоните !!! 8 495 640 25 35 многоканальный
с 9-00 до 19-00 без выходных
Пишите !!! 2268710@russvetopttorg.ru
| Фото | Наименование | Код товара на сайте | Цвет свечения, K | Световой поток, Lm | Потребляемая мощность, W | Цоколь | Форма лампы | Эквивалент | Размер | Напряжение, V | Срок службы, ч | Обслуживание | Страна производства | Угол рассеивания света | Коэф. пулсации | Цена
1 |  | LED лампа G4 200Lm 2.5W 4500K AC 110-265V | УТ-00005334 | 4500 | 200 | 3 | G4 | Колба R | ГЛ 10-20W | 34,5x39mm | AC 110-265V | 50 000 часов | 1 | Китай | 120 | <5% | 47
2 |  | Короб 200 шт-LED лампа G4 200Lm 2.5W 4500K AC 110-265V | УТ-00010686 | 4500 | 200 | 3 | G4 | Колба R | ГЛ 10-20W | 34,5x39mm | AC 110-265V | 50 000 часов | 1 | Китай | 120 | <5% | 7495

## 2.3.1
Звоните !!! 8 495 640 25 35 многоканальный
с 9-00 до 19-00 без выходных
Пишите !!! 2268710@russvetopttorg.ru
| Фото | Наименование | Код товара на сайте | Цвет свечения, K | Световой поток, Lm | Потребляемая мощность, W | Цоколь | Форма лампы | Эквивалент | Размер | Напряжение, V | Срок службы, ч | Обслуживание | Страна производства | Угол рассеивания света | Коэф. пулсации | Цена
1 |  | LED лампа GU5,3 46x50mm 410Lm 5W DC 12-24V 2700K | УТ-00004077 | 2700 | 410 | 5 | GU5,3 | Софит MR16 | ГЛ 20-35W | 46x50mm | DC 12-24V | 50 000 часов | 3 | Китай | 120 | <5% | 47
2 |  | LED лампа GU5,3 46x50mm 450Lm 5W DC 12-24V 4500K | УТ-00004078 | 4500 | 450 |  | GU5,3 | Софит MR16 | ГЛ 20-35W | 46x50mm | DC 12-24V | 50 000 часов |  | Китай |  | <5%
3 |  | Короб 200 шт-LED лампа GU5,3 46x50mm 410Lm 5W DC 12-24V 2700K | УТ-00008199 | 2700 | 410 | 5 | GU5,3 | Софит MR16 | ГЛ 20-35W | 46x50mm | DC 12-24V | 50 000 часов | 3 | Китай | 120 | <5% | 7470
4 |  | Короб 200 шт-LED лампа GU5,3 46x50mm 450Lm 5W DC 12-24V 4500K | УТ-00009540 | 4500 | 450 | 5 | GU5,3 | Софит MR16 | ГЛ 20-35W | 46x50mm | DC 12-24V | 50 000 часов | 3 | Китай | 120 | <5% | 7470

## 2.3.2
Звоните !!! 8 495 640 25 35 многоканальный
с 9-00 до 19-00 без выходных
Пишите !!! 2268710@russvetopttorg.ru
|  | Фото | Наименование | Код товара на сайте | Цвет свечения, K | Световой поток, Lm | Потребляемая мощность, W | Цоколь | Форма лампы | Эквивалент | Размер | Напряжение, V | Срок службы, ч | Обслуживание | Страна производства | Угол рассеивания света | Коэф. пулсации | Цена
| 1 |  | LED лампа GU5,3 50x46mm 510Lm 7W AC 110-265V 2700K | УТ-00002300 | 2700 | 510 | 7 | GU5,3 | Грибок | ГЛ 20-35W | 50x46mm | AC 110-265V | 50 000 часов | 1 | Китай | 120 | <5% | 61
2 | 2 |  | LED лампа GU5,3 50x46mm 550Lm 7W AC 110-265V 4500K | УТ-00002299 | 4500 | 550 |  | GU5,3 | Грибок | ГЛ 20-35W | 50x46mm | AC 110-265V | 50 000 часов |  | Китай |  | <5%
15 | 3 |  | Короб 200 шт-LED лампа GU5,3 50x46mm 510Lm 7W AC 110-265V 2700K | УТ-00007963 | 2700 | 510 | 7 | GU5,3 | Грибок | ГЛ 20-35W | 50x46mm | AC 110-265V | 50 000 часов | 1 | Китай | 120 | <5% | 9670
16 | 4 |  | Короб 200 шт-LED лампа GU5,3 50x46mm 550Lm 7W AC 110-265V 4500K | УТ-00007964 | 4500 | 550 | 7 | GU5,3 | Грибок | ГЛ 20-35W | 50x46mm | AC 110-265V | 50 000 часов | 1 | Китай | 120 | <5% | 9670
| 5 |  | LED лампа GU5,3 48x50mm 7W AC 220V 2800K прозрачное стекло | УТ-00005456 | 2800 |  | 7 | GU5,3 | Грибок | ГЛ 20-35W | 48x50mm | AC 220V | 30 000 часов | 1 | Китай | 120 | <5% | 99
| 6 |  | LED лампа GU5,3 48x50mm 7W AC 220V 4200K прозрачное стекло | УТ-00005457 | 4200 |  |  |  | Грибок | ГЛ 20-35W | 48x50mm |  | 30 000 часов |  | Китай |  | <5%
| 7 |  | LED лампа GU5,3 48x50mm 8W AC 220V 2800K прозрачное стекло | УТ-00011117 | 2800 |  | 8 |  | Грибок | ГЛ 20-35W | 48x50mm |  | 30 000 часов |  | Китай |  | <5% | 110
| 8 |  | LED лампа GU5,3 48x50mm 8W AC 220V 4200K прозрачное стекло | УТ-00011118 | 4200 |  |  |  | Грибок | ГЛ 20-35W | 48x50mm | AC 220V | 30 000 часов |  | Китай |  | <5%
| 9 |  | LED лампа Gu5,3 50х50mm 220Lm 3W AC 220-240V 4000K | УТ-00006151 | 4000 | 220 | 3 | GU5,3 | Грибок | ГЛ 10-20W | 50х50mm | AC 220-240V | 30 000 часов | 2 | Китай | 120 | <5% | 45
| 10 |  | LED лампа Gu5,3 50х50mm 400Lm 5W AC 220-240V 6000K | УТ-00011016 | 6000 | 400 | 5 |  | Грибок | ГЛ 20-35W | 50х50mm |  | 30 000 часов |  | Китай |  | <5% | 58
| 11 |  | LED лампа Gu5,3 50х50mm 480Lm 7W AC 220-240V 3000K | УТ-00006154 | 3000 | 480 | 7 |  | Грибок |  | 50х50mm |  | 30 000 часов |  | Китай |  | <5% | 64
12 |  |  | LED лампа Gu5,3 50х50mm 500Lm 7W AC 220-240V 4000K | УТ-00006155 | 4000 | 500 |  |  | Грибок |  | 50х50mm |  | 30 000 часов |  | Китай |  | <5%
13 |  |  | LED лампа Gu5,3 50х50mm 550Lm 7W AC 220-240V 6000K | УТ-00010285 | 6000 | 550 |  |  | Грибок |  | 50х50mm |  | 30 000 часов |  | Китай |  | <5%
14 |  |  | LED лампа Gu5,3 50х50mm 680Lm 8,5W AC 220-240V 3000K | УТ-00010286 | 3000 | 680 | 9 |  | Грибок | ГЛ 35W | 50х50mm |  | 30 000 часов |  | Китай |  | <5% | 74
15 |  |  | LED лампа Gu5,3 50х50mm 680Lm 8,5W AC 220-240V 4000K | УТ-00010287 | 4000 |  |  |  | Грибок |  | 50х50mm |  | 30 000 часов |  | Китай |  | <5% | 77
16 |  |  | LED лампа Gu5,3 50х50mm 680Lm 8,5W AC 220-240V 6000K | УТ-00011082 | 6000 |  |  |  | Грибок |  | 50х50mm |  | 30 000 часов |  | Китай |  | <5% | 77
17 |  |  | LED лампа GU5,3 51x50mm 270Lm 3W AC 160-260V 3000K | УТ-00008170 | 3000 | 270 | 3 | GU5,3 | Грибок | ГЛ 20-35W | 51x50mm | AC 160-260V | 30 000 часов | 2 | Китай | 120 | <5% | 54
18 |  |  | LED лампа GU5,3 51x50mm 270Lm 3W AC 160-260V 4000K | УТ-00008171 | 4000 |  | 3 |  | Грибок |  | 51x50mm | AC 160-260V | 30 000 часов |  | Китай |  | <5%
19 |  |  | LED лампа GU5,3 51x50mm 495Lm 5.5W AC 160-260V 3000K | УТ-00005349 | 3000 | 495 | 6 |  | Грибок |  | 51x50mm | AC 160-260V | 30 000 часов |  | Китай |  | <5% | 59
20 |  |  | LED лампа GU5,3 51x50mm 495Lm 5.5W AC 160-260V 4000K | УТ-00005347 | 4000 |  | 6 |  | Грибок |  | 51x50mm | AC 160-260V | 30 000 часов |  | Китай |  | <5%
21 |  |  | LED лампа GU5,3 52x50mm 675Lm 7,5W AC 160-260V 3000K | УТ-00005350 | 3000 | 675 | 8 |  | Грибок | ГЛ 35W | 52x50mm | AC 160-260V | 30 000 часов |  | Китай |  | <5% | 71
22 |  |  | LED лампа GU5,3 52x50mm 675Lm 7,5W AC 160-260V 4000K | УТ-00005343 | 4000 |  | 8 |  | Грибок |  | 52x50mm | AC 160-260V | 30 000 часов |  | Китай |  | <5%
23 |  |  | LED лампа GU5,3 48x50mm 5,4W AC 220V 2800K матовое стекло | УТ-00008212 | 2800 |  | 5 | GU5,3 | Грибок | ГЛ 20-35W | 48x50mm | AC 220V | 30 000 часов | 1 | Китай | 120 | <5% | 84
24 |  |  | LED лампа GU5,3 48x50mm 5,4W AC 220V 4200K матовое стекло | УТ-00008213 | 4200 |  |  |  | Грибок |  |  |  | 30 000 часов |  | Китай |  | <5%
25 |  |  | LED лампа GU5,3 52x50mm 5,4W AC 220V 6000K матовое стекло | УТ-00008214 | 6000 |  |  |  | Грибок |  | 52x50mm |  | 30 000 часов |  | Китай |  | <5%
26 |  |  | LED лампа GU5,3 48x50mm 7W AC 220V 2800K матовое стекло | УТ-00005454 | 2800 |  | 7 |  | Грибок |  | 48x50mm |  | 30 000 часов |  | Китай |  | <5% | 92
27 |  |  | LED лампа GU5,3 48x50mm 7W AC 220V 4200K матовое стекло | УТ-00005455 | 4200 |  |  |  | Грибок |  |  |  | 30 000 часов |  | Китай |  | <5%
28 |  |  | LED лампа GU5,3 48x50mm 8W AC 220V 2800K матовое стекло | УТ-00011114 | 2800 |  | 8 |  | Грибок |  |  |  | 30 000 часов |  | Китай |  | <5% | 105
29 |  |  | LED лампа GU5,3 48x50mm 8W AC 220V 4200K матовое стекло | УТ-00011115 | 4200 |  |  |  | Грибок |  |  |  | 30 000 часов |  | Китай |  | <5%
30 |  |  | LED лампа GU5,3 48x50mm 8W AC 220V 6000K матовое стекло | УТ-00011116 | 6000 |  |  |  | Грибок |  |  |  | 30 000 часов |  | Китай |  | <5%
31 |  |  | LED лампа GU5,3 51x50mm 10W AC 220V 2800K матовое стекло | УТ-00008217 | 2800 |  | 10 | GU5,3 | Грибок | ГЛ 20-35W | 51x50mm | AC 220V | 30 000 часов | 1 | Китай | 120 | <5% | 165
32 |  |  | LED лампа GU5,3 51x50mm 10W AC 220V 4200K матовое стекло | УТ-00008218 | 4200 |  |  | GU5,3 | Грибок | ГЛ 20-35W | 51x50mm | AC 220V | 30 000 часов |  | Китай
33 |  |  | LED лампа GU5,3 51x50mm 10W AC 220V 6000K матовое стекло | УТ-00008219 | 6000 |  |  | GU5,3 | Грибок | ГЛ 20-35W | 51x50mm | AC 220V | 30 000 часов |  | Китай
34 |  |  | LED лампа GU5,3 51x50mm 10W AC 220V 2800K прозрачное стекло | УТ-00008220 | 2800 |  | 10 | GU5,3 | Грибок | ГЛ 20-35W | 51x50mm | AC 220V | 30 000 часов | 1 | Китай | 120 | <5% | 175
35 |  |  | LED лампа GU5,3 51x50mm 10W AC 220V 4200K прозрачное стекло | УТ-00008221 | 4200 |  |  | GU5,3 | Грибок | ГЛ 20-35W | 51x50mm | AC 220V | 30 000 часов |  | Китай |  | <5%
36 |  |  | LED лампа GU5,3 50x46mm 450Lm 6W AC 110-265V 3000K матовая | УТ-00011436 | 3000 | 450 | 6 | GU5,3 | Грибок | ГЛ 20-35W | 50x46mm | AC 110-265V | 50 000 часов | 3 | Китай | 120 | <5% | 62
37 |  |  | LED лампа GU5,3 50x46mm 450Lm 6W AC 110-265V 4500K матовая | УТ-00011437 | 4500 |  | 6 | GU5,3 | Грибок | ГЛ 20-35W | 50x46mm | AC 110-265V | 50 000 часов | 3 | Китай | 120 | <5% | 62
38 |  |  | Короб 200 шт-LED лампа GU5,3 50x46mm 450Lm 6W AC 110-265V 3000K матовая | УТ-00011438 | 3000 | 450 | 6 | GU5,3 | Грибок | ГЛ 20-35W | 50x46mm | AC 110-265V | 50 000 часов | 3 | Китай | 120 | <5% | 9900
39 |  |  | Короб 200 шт-LED лампа GU5,3 50x46mm 450Lm 6W AC 110-265V 4500K матовая | УТ-00011439 | 4500 | 450 | 6 | GU5,3 | Грибок | ГЛ 20-35W | 50x46mm | AC 110-265V | 50 000 часов | 3 | Китай | 120 | <5% | 9900

## 2.3.3
Звоните !!! 8 495 640 25 35 многоканальный
с 9-00 до 19-00 без выходных
Пишите !!! 2268710@russvetopttorg.ru
| Фото | Наименование | Код товара на сайте | Цвет свечения, K | Световой поток, Lm | Потребляемая мощность, W | Цоколь | Форма лампы | Эквивалент | Размер | Напряжение, V | Срок службы, ч | Обслуживание | Страна производства | Угол рассеивания света | Коэф. пулсации | Цена
1 |  | LED лампа (диммер) GU5,3 45х50mm 600Lm 7W AC 220-240V 3000К | УТ-00006156 | 3000 | 600 | 7 | GU5,3 | Грибок | ГЛ 35W | 45х50mm | AC 220-240V | 30 000 часов | 2 | Китай | 120 | <5% | 245
2 |  | LED лампа (диммер) GU5,3 45х50mm 630Lm 7W AC 220-240V 4000К | УТ-00006157 | 4000 | 630 |  | GU5,3 | Грибок | ГЛ 35W | 45х50mm | AC 220-240V | 30 000 часов |  | Китай |  |  | 245

## 2.4.1
Звоните !!! 8 495 640 25 35 многоканальный
с 9-00 до 19-00 без выходных
Пишите !!! 2268710@russvetopttorg.ru
| Фото | Наименование | Код товара на сайте | Цвет свечения, K | Световой поток, Lm | Потребляемая мощность, W | Цоколь | Форма лампы | Эквивалент | Размер | Напряжение, V | Срок службы, ч | Обслуживание | Страна производства | Угол рассеивания света | Коэф. пулсации | Цена
1 |  | LED лампа G9 64x32mm 4W 2700K AC 220 V | УТ-00003374 | 2700 |  | 4 | G9 | Капсульная |  | 64x32 mm | AC 220V | 30 000 часов | 1 | Китай | 300 | <5% | 65
2 |  | LED лампа G9 64x32mm 4W 4200K AC 220V | УТ-00003995 | 4200 |  |  | G9 | Капсульная |  |  | AC 220V | 30 000 часов
3 |  | LED лампа G9 64x32mm 4W AC 220V золото | УТ-00003997 | золото |  |  | G9 | Капсульная |  |  | AC 220V | 30 000 часов
4 |  | LED лампа G9 270Lm 3W 3000K AC 160-260V | УТ-00005509 | 3000 | 270 | 3 | G9 | Капсульная | ГЛ 20W | 49x16mm | AC 160-260V | 30 000 часов | 2 | Китай | 120 | <5% | 90
5 |  | LED лампа G9 270Lm 3W 4000K AC 160-260V | УТ-00005510 | 4000 |  | 3 | G9 | Капсульная | ГЛ 20W | 49x16mm | AC 160-260V | 30 000 часов |  | Китай |  | <5%
6 |  | LED лампа GY6.35 180Lm 2W 3000K AC 160-260V | УТ-00008179 | 3000 | 180 | 2 | GY6,35 | Капсульная | ГЛ 20W | 39x12mm | AC 160-260V | 30 000 часов | 2 | Китай | 120 | <5% | 130
7 |  | LED лампа G9 14х49mm 250Lm 5,5W AC 220-240V 3000K | УТ-00011011 | 3000 | 250 | 6 | G9 | Капсульная | ГЛ 20W | 14х49mm | AC 220-240V | 30 000 часов | 2 | Китай | 120 | <5% | 165
8 |  | LED лампа G9 14х49mm 250Lm 5,5W AC 220-240V 4000K | УТ-00011012 | 4000 | 250 | 6 | G9 | Капсульная | ГЛ 20W | 14х49mm | AC 220-240V | 30 000 часов | 2 | Китай | 120 | <5% | 165

## 2.4.2
Звоните !!! 8 495 640 25 35 многоканальный
с 9-00 до 19-00 без выходных
Пишите !!! 2268710@russvetopttorg.ru
| Фото | Наименование | Код товара на сайте | Цвет свечения, K | Световой поток, Lm | Потребляемая мощность, W | Цоколь | Форма лампы | Эквивалент | Размер | Напряжение, V | Срок службы, ч | Обслуживание | Страна производства | Угол рассеивания света | Коэф. пулсации | Цена
1 |  | LED лампа G9 65x23mm 4,1W 2800K AC 220V | УТ-00003904 | 2800 |  | 4 | G9 | Капсульная | ГЛ 20W | 65x23mm | AC 220V | 30 000 часов | 1 | Китай | 300 | <5% | 105
2 |  | LED лампа G9 65x23mm 4,1W 4200K AC 220V | УТ-00003675 | 4200 |  |  | G9 | Капсульная | ГЛ 20W | 65x23mm | AC 220V | 30 000 часов |  |  |  | <5%
3 |  | LED лампа G9 65x23mm 4,1W AC 220V золото | УТ-00004011 | золото |  |  | G9 | Капсульная | ГЛ 20W | 65x23mm | AC 220V | 30 000 часов |  |  |  | <5%
4 |  | LED лампа G9 58x16mm 5W 2800K AC 220V 320° | УТ-00008815 | 2800 |  | 5 | G9 | Corn | ГЛ 20W | 58x16mm | AC 220V | 30 000 часов | 1 | Китай | 320 | <5% | 170
5 |  | LED лампа G9 58x16mm 5W 4200K AC 220V 320° | УТ-00008816 | 4200 |  |  | G9 | Corn | ГЛ 20W | 58x16mm | AC 220V | 30 000 часов |  | Китай |  | <5%

## 2.5.1
Звоните !!! 8 495 640 25 35 многоканальный
с 9-00 до 19-00 без выходных
Пишите !!! 2268710@russvetopttorg.ru
|  | Фото | Наименование | Код товара на сайте | Цвет свечения, K | Световой поток, Lm | Потребляемая мощность, W | Цоколь | Форма лампы | Эквивалент | Размер | Напряжение, V | Срок службы, ч | Обслуживание | Страна производства | Угол рассеивания света | Коэф. пулсации | Цена
| 1 |  | LED лампа Gu10 50х57mm 500Lm 7W AC 220-240V 4000K | УТ-00006148 | 4000 | 500 | 7 | GU10 | Грибок | ГЛ 20-35W | 50х57mm | AC 220-240V | 30 000 часов | 2 | Китай | 120 | <5% | 58
| 2 |  | LED лампа Gu10 50х57mm 500Lm 7W AC 220-240V 6000K | УТ-00011083 | 6000 |  | 7 |  | Грибок | ГЛ 20-35W | 50х57mm | AC 220-240V |  |  | Китай |  | <5%
| 3 |  | LED лампа Gu10 50х57mm 550Lm 8,5W AC 220-240V 3000K | УТ-00011013 | 3000 | 550 | 9 |  | Грибок | ГЛ 20-35W | 50х57mm | AC 220-240V |  |  | Китай |  | <5% | 71
| 4 |  | LED лампа Gu10 50х57mm 550Lm 8,5W AC 220-240V 4000K | УТ-00011014 | 4000 |  | 9 |  | Грибок | ГЛ 20-35W | 50х57mm | AC 220-240V |  |  | Китай |  | <5%
| 5 |  | LED лампа Gu10 50х57mm 550Lm 8,5W AC 220-240V 6000K | УТ-00011015 | 6000 |  | 9 |  | Грибок | ГЛ 20-35W | 50х57mm | AC 220-240V |  |  | Китай |  | <5%
| 6 |  | LED лампа GU10 56x50mm 5.4W AC 220V 2800K IP20 | УТ-00011454 | 2800 |  | 6 | GU10 | Грибок |  | 56x50mm | AC 220V | 30 000 часов | 1 | Китай | 120 | <5% | 93 руб.
| 7 |  | LED лампа GU10 56x50mm 7W AC 220V 2800K IP20 | УТ-00008267 | 2800 |  | 7 |  | Грибок |  |  | AC 220V | 30 000 часов |  | Китай |  | <5% | 120
| 8 |  | LED лампа GU10 56x50mm 7W AC 220V 4200K IP20 | УТ-00008268 | 4200 |  |  |  | Грибок |  |  | AC 220V | 30 000 часов |  | Китай |  | <5%
| 9 |  | LED лампа GU10 57x50mm 10W AC 220V 2800K IP20 | УТ-00008269 | 2800 |  | 10 | GU10 | Грибок | ГЛ 50W | 57x50mm | AC 220V | 30 000 часов | 1 | Китай | 120 | <5% | 170
10 |  |  | LED лампа GU10 57x50mm 10W AC 220V 4200K IP20 | УТ-00008270 | 4200 |  |  | GU10 | Грибок | ГЛ 50W | 57x50mm | AC 220V | 30 000 часов |  | Китай

## 2.6.1
Звоните !!! 8 495 640 25 35 многоканальный
с 9-00 до 19-00 без выходных
Пишите !!! 2268710@russvetopttorg.ru
| Фото | Наименование | Код товара на сайте | Цвет свечения, K | Световой поток, Lm | Потребляемая мощность, W | Цоколь | Форма лампы | Эквивалент | Размер | Напряжение, V | Срок службы, ч | Обслуживание | Страна производства | Угол рассеивания света | Коэф. пулсации | Цена
1 |  | LED лампа G13 600mm 1000Lm 10W AC 220-240V 4100K | УТ-00006180 | 4100 | 1000 | 10 | G13 | Трубка | LUM 22 | 600 | AC 220-240V | 30 000 часов | 2 | Китай | 220 | <5% | 120
2 |  | LED лампа G13 600mm 1100Lm 10W AC 220-240V 6400K | УТ-00006181 | 6400 | 1100 |  |  | Трубка | LUM 22 | 600 | AC 220-240V | 30 000 часов |  | Китай |  | <5%
3 |  | LED лампа G13 600mm 800Lm 10W AC 160-260V 4000K матовая | УТ-00009334 | 4000 | 800 | 10 | G13 | Колба Т8RG, поворотный цоколь G13 | LUM 22 | 26x600mm | AC 160-260V | 30 000 часов | 2 | Китай | 220 | <5% | 125
4 |  | LED лампа G13 600mm 800Lm 10W AC 160-260V 6500K матовая | УТ-00009335 | 6500 |  | 10 |  | Колба Т8RG, поворотный цоколь G13 | LUM 22 | 26x600mm | AC 160-260V | 30 000 часов | 2 | Китай | 220 | <5% | 125

## 2.6.3
Звоните !!! 8 495 640 25 35 многоканальный
с 9-00 до 19-00 без выходных
Пишите !!! 2268710@russvetopttorg.ru
| Фото | Наименование | Код товара на сайте | Цвет свечения, K | Световой поток, Lm | Потребляемая мощность, W | Цоколь | Форма лампы | Эквивалент | Размер | Напряжение, V | Срок службы, ч | Обслуживание | Страна производства | Угол рассеивания света | Коэф. пулсации | Цена
1 |  | LED лампа G13 1200mm 1750Lm 18W AC 220-240V 4100K | УТ-00006184 | 4100 | 1750 | 18 | G13 | Трубка | LUM 40 | 1200 | AC 220-240V | 30 000 часов | 2 | Китай | 220 | <5% | 145
2 |  | LED лампа G13 1200mm 1440Lm 18W AC 160-260V 4000K матовая | УТ-00009338 | 4000 | 1440 | 18 | G13 | Колба Т8RG, поворотный цоколь G13 | LUM 22 | 27x1200mm | AC 160-260V | 30 000 часов | 2 | Китай | 220 | <5% | 155
3 |  | LED лампа G13 1200mm 1440Lm 18W AC 160-260V 6500K матовый | УТ-00009339 | 6500 |  | 18 | G13 | Колба Т8RG, поворотный цоколь G13 | LUM 22 | 27x1200mm | AC 160-260V | 30 000 часов | 2 | Китай | 220 | <5% | 155

## 2.6.4
Звоните !!! 8 495 640 25 35 многоканальный
с 9-00 до 19-00 без выходных
Пишите !!! 2268710@russvetopttorg.ru
| Фото | Наименование | Код товара на сайте | Цвет свечения, K | Световой поток, Lm | Потребляемая мощность, W | Цоколь | Форма лампы | Эквивалент | Размер | Напряжение, V | Срок службы, ч | Обслуживание | Страна производства | Угол рассеивания света | Коэф. пулсации | Цена
1 |  | LED лампа G13 1500mm 2200Lm 22W AC 220-240V 4100K | УТ-00006186 | 4100 | 2200 | 22 | G13 | Трубка | LUM 40 | 1500 | AC 220-240V | 30 000 часов | 2 | Китай | 220 | <5% | 310
2 |  | LED лампа G13 1500mm 2300Lm 22W AC 220-240V 6400K | УТ-00006187 | 6400 | 2300 | 22 |  | Трубка | LUM 40 | 1500 | AC 220-240V | 30 000 часов | 2 | Китай | 220 | <5% | 310
3 |  | LED лампа G13 1500mm 1920Lm 24W AC 160-260V 4000K матовая | УТ-00009342 | 4000 | 1920 | 24 | G13 | Колба Т8RG, поворотный цоколь G13 | LUM 22 | 27x1500mm | AC 160-260V | 30 000 часов | 2 | Китай | 220 | <5% | 355
4 |  | LED лампа G13 1500mm 1920Lm 24W AC 160-260V 6500K матовая | УТ-00009343 | 6500 |  | 24 |  |  | LUM 22 | 27x1500mm | AC 160-260V | 30 000 часов | 2 | Китай | 220 | <5% | 355

## 2.7.1
Звоните !!! 8 495 640 25 35 многоканальный
с 9-00 до 19-00 без выходных
Пишите !!! 2268710@russvetopttorg.ru
|  | Фото | Наименование | Код товара на сайте | Цвет свечения, K | Световой поток, Lm | Потребляемая мощность, W | Цоколь | Форма лампы | Эквивалент | Размер | Напряжение, V | Срок службы, ч | Обслуживание | Страна производства | Угол рассеивания света | Коэф. пулсации | Цена
| 1 |  | LED лампа GX53 27x75mm 6W AC 220V 6400K матовое стекло | УТ-00004852 | 6400 |  | 6 | Gx53 | Tablet | 40W ЛОН | 75x27mm | AC 220V | 30 000 часов | 3 | Китай | 120 | <5% | 140
| 2 |  | LED лампа GX53 27x75mm 8,5W AC 220V 2800K матовое стекло | УТ-00004857 | 2800 |  | 9 |  | Tablet | 60W ЛОН | 75x27mm | AC 220V | 30 000 часов |  | Китай |  | <5% | 165
| 3 |  | LED лампа GX53 27x75mm 8,5W AC 220V 4200K матовое стекло | УТ-00004858 | 4200 |  |  |  | Tablet | 60W ЛОН | 75x27mm | AC 220V | 30 000 часов |  | Китай |  | <5%
| 4 |  | LED лампа GX53 27x75mm 8,5W AC 220V 6000K матовое стекло | УТ-00011104 | 6000 |  |  |  | Tablet | 60W ЛОН | 75x27mm | AC 220V | 30 000 часов |  | Китай |  | <5%
| 5 |  | LED лампа GX53 27x75mm 10W AC 220V 2800K матовое стекло | УТ-00004861 | 2800 |  | 10 |  | Tablet | 60-75W ЛОН | 75x27mm | AC 220V | 30 000 часов |  | Китай |  | <5% | 175
| 6 |  | LED лампа GX53 27x75mm 10W AC 220V 4200K матовое стекло | УТ-00004862 | 4200 |  |  |  | Tablet | 60-75W ЛОН | 75x27mm | AC 220V | 30 000 часов |  | Китай |  | <5%
| 7 |  | LED лампа GX53 75x41mm 8,5W AC 220V золото | УТ-00004856 | золото |  | 9 | Gx53 | Tablet | 60W ЛОН | 75x41mm | AC 220V | 30 000 часов | 3 | Китай | 120 | <5% | 130
| 8 |  | LED лампа GX53 75x27mm 8,5W AC 220V 2800K прозрачное стекло | УТ-00004859 | 2800 |  | 9 | Gx53 | Tablet | 60W ЛОН | 75x27mm | AC 220V | 30 000 часов | 3 | Китай | 120 | <5% | 170
| 9 |  | LED лампа GX53 75x27mm 8,5W AC 220V 4200K прозрачное стекло | УТ-00004860 | 4200 |  |  |  | Tablet | 60W ЛОН | 75x27mm | AC 220V | 30 000 часов |  | Китай
10 |  |  | LED лампа GX53 75x41mm 12W AC 220V 2800K алюминиевый радиатор | УТ-00004863 | 2800 |  | 12 | Gx53 | Tablet | 75-100W ЛОН | 75x41mm | AC 220V | 30 000 часов | 3 | Китай | 120 | <5% | 245
11 |  |  | LED лампа GX53 75x41mm 12W AC 220V 4200K алюминиевый радиатор | УТ-00004864 | 4200 |  |  |  | Tablet | 75-100W ЛОН | 75x41mm | AC 220V | 30 000 часов |  |  |  | <5%
12 |  |  | LED лампа GX53 75x41mm 12W AC 220V 6400K алюминиевый радиатор | УТ-00004865 | 6400 |  |  |  | Tablet | 75-100W ЛОН | 75x41mm | AC 220V | 30 000 часов |  |  |  | <5%
13 |  |  | LED лампа GX53 75x41mm 14,5W AC 220V 2800K алюминиевый радиатор | УТ-00003949 | 2800 |  | 15 |  | Tablet | 100W ЛОН | 75x41mm | AC 220V | 30 000 часов |  |  |  | <5% | 265
14 |  |  | LED лампа GX53 75x41mm 14,5W AC 220V 4200K алюминиевый радиатор | УТ-00004870 | 4200 |  |  |  | Tablet | 100W ЛОН | 75x41mm | AC 220V | 30 000 часов |  |  |  | <5%
15 |  |  | LED лампа GX53 75x41mm 14,5W AC 220V 6400K алюминиевый радиатор | УТ-00004871 | 6400 |  |  |  | Tablet | 100W ЛОН | 75x41mm | AC 220V | 30 000 часов |  |  |  | <5%
16 |  |  | LED лампа GX53 29x74mm 720Lm 8W AC 160-260V 3000K | УТ-00008489 | 3000 | 720 | 8 | Gx53 | Tablet | 60-75W ЛОН | 29x74mm | AC 220V | 30 000 часов | 2 | Китай | 120 | <5% | 96
17 |  |  | LED лампа GX53 29x74mm 720Lm 8W AC 160-260V 4000K | УТ-00008490 | 4000 | 720 |  |  | Tablet | 60-75W ЛОН | 29x74mm | AC 220V | 30 000 часов |  | Китай |  | <5%
18 |  |  | LED лампа GX53 29x74mm 900Lm 10W AC 160-260V 4000K | УТ-00008492 | 4000 | 900 | 10 |  | Tablet | 60-75W ЛОН | 29x74mm | AC 220V | 30 000 часов |  | Китай |  | <5% | 135
19 |  |  | LED лампа Gx53 75х29mm 300Lm 4W AC 220-240V 3000K | УТ-00008737 | 3000 | 300 | 4 | Gx53 | Tablet | 20W ЛОН | 75x29mm | AC 220-240V | 30 000 часов | 2 | Китай | 120 | <5% | 44
20 |  |  | LED лампа Gx53 75х29mm 320Lm 4W AC 220-240V 4100K | УТ-00008738 | 4100 | 320 |  |  | Tablet | 20W ЛОН | 75x29mm | AC 220-240V | 30 000 часов |  | Китай |  | <5%
21 |  |  | LED лампа Gx53 75х29mm 460Lm 6W AC 220-240V 4100K | УТ-00006202 | 4100 | 460 | 6 |  | Tablet | 40W ЛОН | 75x29mm | AC 220-240V | 30 000 часов |  | Китай |  | <5% | 70
22 |  |  | LED лампа Gx53 75х29mm 650Lm 8W AC 220-240V 3000K | УТ-00007783 | 3000 | 650 | 8 |  | Tablet | 40-60W ЛОН | 75x29mm | AC 220-240V | 30 000 часов |  | Китай |  | <5% | 89
23 |  |  | LED лампа Gx53 75х29mm 650Lm 8W AC 220-240V 4100K | УТ-00006203 | 4100 | 650 |  |  | Tablet | 40-60W ЛОН | 75x29mm | AC 220-240V | 30 000 часов |  | Китай |  | <5%
24 |  |  | LED лампа GX53 27x75mm 15W AC 220V 2800K матовое стекло | УТ-00008801 | 2800 |  | 15 | Gx53 | Tablet | 100W ЛОН | 75x27mm | AC 220V | 30 000 часов | 3 | Китай | 120 | <5% | 290
25 |  |  | LED лампа GX53 27x75mm 15W AC 220V 4200K матовое стекло | УТ-00008802 | 4200 |  |  |  | Tablet | 100W ЛОН | 75x27mm | AC 220V | 30 000 часов |  | Китай |  | <5%
26 |  |  | LED лампа GX53 24x74mm 380Lm 4,2W AC 160-260V 3000K | УТ-00011314 | 3000 | 380 | 4 | Gx53 | Tablet | 40W ЛОН | 24x74mm | AC 220V | 30 000 часов | 2 | Китай | 120 | <5% | 78
27 |  |  | LED лампа GX53 24x74mm 380Lm 4,2W AC 160-260V 4000K | УТ-00011315 | 4000 |  | 4 |  | Tablet | 40W ЛОН | 24x74mm | AC 220V | 30 000 часов |  | Китай |  | <5%
28 |  |  | LED лампа GX53 29x74mm 540Lm 6W AC 160-260V 3000K | УТ-00008487 | 3000 | 540 | 6 |  | Tablet | 40W ЛОН | 29x74mm | AC 220V | 30 000 часов |  | Китай |  | <5% | 84
29 |  |  | LED лампа GX53 29x74mm 540Lm 6W AC 160-260V 4000K | УТ-00008488 | 4000 |  | 6 |  | Tablet | 40W ЛОН | 29x74mm | AC 220V | 30 000 часов |  | Китай |  | <5%

## 2.7.2
Звоните !!! 8 495 640 25 35 многоканальный
с 9-00 до 19-00 без выходных
Пишите !!! 2268710@russvetopttorg.ru
|  | Фото | Наименование | Код товара на сайте | Цвет свечения, K | Световой поток, Lm | Потребляемая мощность, W | Цоколь | Форма лампы | Эквивалент | Размер | Напряжение, V | Срок службы, ч | Обслуживание | Страна производства | Угол рассеивания света | Коэф. пулсации | Цена
| 1 |  | LED лампа GX70 111x42mm 23W 2800K AC 220V матовое стекло с радиатором premium | УТ-00003947 | 2800 |  | 23 | GX70 | Tablet | 150W ЛОН | 111x42mm | AC 220V | 30 000 часов | 1 | Китай | 120 | <5% | 460
| 2 |  | LED лампа GX70 111x42mm 23W 4200K AC 220V матовое стекло premium | УТ-00004767 | 4200 |  |  | GX70 | Tablet | 150W ЛОН | 111x42mm | AC 220V |  |  | Китай |  | <5%
| 3 |  | LED лампа GX70 111x42mm 23W 6400K AC 220V матовое стекло premium | УТ-00004768 | 6400 |  |  | GX70 | Tablet | 150W ЛОН | 111x42mm | AC 220V |  |  | Китай |  | <5%
| 4 |  | LED лампа GX70 111x42mm 13W 2800K AC 220V матовое стекло premium | УТ-00004758 | 2800 |  | 13 | GX70 | Tablet | 75-100W ЛОН | 111x42mm | AC 220V | 30 000 часов | 1 | Китай | 120 | <5% | 270
| 5 |  | LED лампа GX70 111x42mm 13W 4200K AC 220V матовое стекло premium | УТ-00004759 | 4200 |  |  |  | Tablet | 75-100W ЛОН | 111x42mm | AC 220V | 30 000 часов |  | Китай |  | <5%
| 6 |  | LED лампа GX70 111x42mm 13W 6400K AC 220V матовое стекло premium | УТ-00004760 | 6400 |  |  |  | Tablet | 75-100W ЛОН | 111x42mm | AC 220V | 30 000 часов |  | Китай |  | <5%
| 7 |  | LED лампа GX70 111x42mm 20W 2800K AC 220V матовое стекло premium | УТ-00008779 | 2800 |  | 20 |  | Tablet | 75-100W ЛОН | 111x42mm | AC 220V | 30 000 часов |  | Китай |  | <5% | 370
| 8 |  | LED лампа GX70 111x42mm 20W 4200K AC 220V матовое стекло premium | УТ-00008780 | 4200 |  |  |  | Tablet | 75-100W ЛОН | 111x42mm | AC 220V | 30 000 часов |  | Китай |  | <5%
| 9 |  | LED лампа GX70 111x42mm 20W 6400K AC 220V матовое стекло premium | УТ-00008781 | 6400 |  |  |  | Tablet | 75-100W ЛОН | 111x42mm | AC 220V | 30 000 часов |  | Китай |  | <5%
10 |  |  | LED лампа GX70 110x37mm 880Lm 11W 4000K AC 220-240V матовое стекло | УТ-00008741 | 4000 | 880 | 11 | GX70 | Tablet | 75W ЛОН | 110x37mm | AC 220V | 30 000 часов | 2 | Китай | 120 | <5% | 230
11 |  |  | LED лампа GX70 110x37mm 1500Lm 20W 3000K AC 220-240V матовое стекло | УТ-00008744 | 3000 | 1500 | 20 |  |  | 120W ЛОН | 110x37mm |  | 30 000 часов | 2 | Китай |  | <5% | 335

## 2.8.1
Звоните !!! 8 495 640 25 35 многоканальный
с 9-00 до 19-00 без выходных
Пишите !!! 2268710@russvetopttorg.ru
| Фото | Наименование | Код товара на сайте | Цвет свечения, K | Световой поток, Lm | Потребляемая мощность, W | Цоколь | Форма лампы | Эквивалент | Размер | Напряжение, V | Срок службы, ч | Обслуживание | Страна производства | Угол рассеивания света | Коэф. пулсации | Цена
1 |  | LED лампа AR111 111x55mm 800Lm 10W DC 12V 3000K | УТ-00008762 | 3000 | 800 | 10 | G53 | AR111 | 60-75W ЛОН | 111х55mm | DC 12V | 30 000 часов | 2 | Китай | 50 | <5% | 420
2 |  | LED лампа AR111 111x55mm 850Lm 10W DC 12V 4000K | УТ-00008763 | 4000 | 850 |  |  | AR111 |  | 111х55mm | DC 12V | 30 000 часов |  | Китай |  | <5%
3 |  | LED лампа AR111 111x55mm 1200Lm 15W DC 12V 3000K | УТ-00008764 | 3000 | 1200 | 15 |  | AR111 | 100W ЛОН | 111х55mm | DC 12V | 30 000 часов |  | Китай |  | <5% | 470
4 |  | LED лампа AR111 111x55mm 1300Lm 15W DC 12V 4000K | УТ-00008765 | 4000 | 1300 |  |  | AR111 | 100-120W ЛОН | 111х55mm | DC 12V | 30 000 часов |  | Китай |  | <5%

## 2.8.2
Звоните !!! 8 495 640 25 35 многоканальный
с 9-00 до 19-00 без выходных
Пишите !!! 2268710@russvetopttorg.ru
| Фото | Наименование | Код товара на сайте | Цвет свечения, K | Световой поток, Lm | Потребляемая мощность, W | Цоколь | Форма лампы | Эквивалент | Размер | Напряжение, V | Срок службы, ч | Обслуживание | Страна производства | Угол рассеивания света | Коэф. пулсации | Цена
1 |  | LED лампа AR111 111x55mm 850Lm 10W AC 220V 4000K | УТ-00008767 | 4000 | 850 | 10 | G53 | AR111 | 60-75W ЛОН | 111х55mm | AC 220-240V | 30 000 часов | 2 | Китай | 50 | <5% | 420
2 |  | LED лампа AR111 111x55mm 1300Lm 15W AC 220V 4000K | УТ-00008769 | 4000 | 1300 | 15 |  | AR111 | 100-120W ЛОН | 111х55mm | AC 220-240V | 30 000 часов |  | Китай |  | <5% | 470

## 2.9.1
Звоните !!! 8 495 640 25 35 многоканальный
с 9-00 до 19-00 без выходных
Пишите !!! 2268710@russvetopttorg.ru
|  | Фото | Наименование | Код товара на сайте | Цвет свечения, K | Световой поток, Lm | Потребляемая мощность, W | Цоколь | Форма лампы | Эквивалент | Размер | Напряжение, V | Срок службы, ч | Обслуживание | Страна производства | Угол рассеивания света | Коэф. пулсации | Цена
| 1 |  | Индукционная лампа 194x70mm 3200Lm 40W AC 220V 3000K | УТ-00002074 | 3000 | 3200 | 40 |  | Юпитер | >ДРЛ 125/ДНаТ 70 | 194x135x70mm | AC220V | 100 000 часов | 5 | Россия |  |  | 4055
| 2 |  | Индукционная лампа 194x70mm 3200Lm 40W AC 220V 5000K | УТ-00002075 | 5000 |  | 40 |  |  |  | 194x135x70mm | AC 220V | 100 000 часов |  | Россия
| 3 |  | Индукционная лампа 194x70mm 4800Lm 60W AC 220V 3000K | УТ-00002076 | 3000 | 4800 | 60 |  |  |  | 194x135x70mm | AC220V | 100 000 часов |  | Россия |  |  | 4725
| 4 |  | Индукционная лампа 194x70mm 4800Lm 60W AC 220V 5000K | УТ-00002077 | 5000 |  | 60 |  |  |  | 194x135x70mm | AC 220V | 100 000 часов |  | Россия
| 5 |  | Индукционная лампа 298x80mm 6500Lm 80W AC 220V 3000K | УТ-00002078 | 3000 | 6500 | 80 |  |  | ДРЛ 250/>ДНаТ 100 | 298x142x80mm | AC 220V | 100 000 часов |  | Россия |  |  | 5755
| 6 |  | Индукционная лампа 298x80mm 6500Lm 80W AC 220V 5000K | УТ-00002079 | 5000 | 6500 | 80 |  |  |  | 298x142x80mm | AC 220V | 100 000 часов |  | Россия |  |  | 5755
| 7 |  | Индукционная лампа 298x80mm 8000Lm 100W AC 220V 3000K | УТ-00002080 | 3000 | 8000 | 100 |  |  |  | 298x142x80mm | AC 220V | 100 000 часов |  | Россия |  |  | 6145
| 8 |  | Индукционная лампа 298x80mm 8000Lm 100W AC 220V 5000K | УТ-00002081 | 5000 | 8000 | 100 |  |  |  | 298x142x80mm | AC 220V | 100 000 часов |  | Россия |  |  | 6145
| 9 |  | Индукционная лампа 366x80mm 9600Lm 120W AC 220V 3000K | УТ-00002082 | 3000 | 9600 | 120 |  |  | >ДРЛ 250/>ДНаТ 150 | 366x142x80mm | AC 220V | 100 000 часов |  | Россия |  |  | 6600
10 |  |  | Индукционная лампа 366x80mm 9600Lm 120W AC 220V 5000K | УТ-00002083 | 5000 | 9600 | 120 |  |  |  | 366x142x80mm | AC 220V | 100 000 часов |  | Россия |  |  | 6600
11 |  |  | Индукционная лампа 366x80mm 12000Lm 150W AC 220V 3000K | УТ-00002084 | 3000 | 12000 | 150 |  |  |  | 366x142x80mm | AC 220V | 100 000 часов |  | Россия |  |  | 6880
12 |  |  | Индукционная лампа 366x80mm 12000Lm 150W AC 220V 5000K | УТ-00002085 | 5000 | 12000 | 150 |  |  |  | 366x142x80mm | AC 220V | 100 000 часов |  | Россия |  |  | 6880
13 |  |  | Индукционная лампа 446x90mm 16500Lm 200W AC 220V 3000K | УТ-00002086 | 3000 | 16500 | 200 |  |  | >ДРЛ 400/>ДНаТ 250 | 446x150x90mm | AC 220V | 100 000 часов |  | Россия |  |  | 7945
14 |  |  | Индукционная лампа 446x90mm 16500Lm 200W AC 220V 5000K | УТ-00002087 | 5000 | 16500 | 200 |  |  |  | 446x150x90mm | AC 220V | 100 000 часов |  | Россия |  |  | 7945
15 |  |  | Индукционная лампа 446x90mm 20500Lm 250W AC 220V 3000K | УТ-00002088 | 3000 | 20500 | 250 |  |  |  | 446x150x90mm | AC 220V | 100 000 часов |  | Россия |  |  | 8725
16 |  |  | Индукционная лампа 446x90mm 20500Lm 250W AC 220V 5000K | УТ-00002089 | 5000 | 20500 | 250 |  |  |  | 446x150x90mm | AC 220V | 100 000 часов |  | Россия |  |  | 8725
17 |  |  | Индукционная лампа 546x90mm 24500Lm 300W AC 220V 3000K | УТ-00002090 | 3000 | 24500 | 300 |  |  | >ДРЛ 700/>ДНаТ 250 | 546x154x90mm | AC 220V | 100 000 часов |  | Россия |  |  | 10140
18 |  |  | Индукционная лампа 4546x90mm 24500Lm 300W AC 220V 5000K | УТ-00002091 | 5000 | 24500 | 300 |  |  |  | 546x154x90mm | AC 220V | 100 000 часов |  | Россия |  |  | 10140

## 2.9.2
Звоните !!! 8 495 640 25 35 многоканальный
с 9-00 до 19-00 без выходных
Пишите !!! 2268710@russvetopttorg.ru
|  | Фото | Наименование | Код товара на сайте | Цвет свечения, K | Световой поток, Lm | Потребляемая мощность, W | Цоколь | Форма лампы | Эквивалент | Размер | Напряжение, V | Срок службы, ч | Обслуживание | Страна производства | Угол рассеивания света | Коэф. пулсации | Цена
| 1 |  | Индукционная лампа 183x42mm 3200Lm 40W AC 220V 3000K | УТ-00002056 | 3000 | 3200 | 40 |  | Сатурн | >ДРЛ 125/ДНаТ 70 | 183x152x70mm | AC 220V | 100 000 часов | 5 | Россия |  |  | 4080
| 2 |  | Индукционная лампа 183x42mm 3200Lm 40W AC 220V 5000K | УТ-00002057 | 5000 | 3200 | 40 |  | Сатурн | >ДРЛ 125/ДНаТ 70 | 183x152x70mm | AC220V | 100 000 часов | 5 | Россия |  |  | 4080
| 3 |  | Индукционная лампа 183x42mm 4800Lm 60W AC 220V 3000K | УТ-00002058 | 3000 | 4800 | 60 |  | Сатурн | >ДРЛ 125/>ДНаТ 70 | 183x152x70mm | AC 220V | 100 000 часов | 5 | Россия |  |  | 4745
| 4 |  | Индукционная лампа 183x42mm 4800Lm 60W AC 220V 5000K | УТ-00002059 | 5000 | 4800 | 60 |  | Сатурн | >ДРЛ 125/>ДНаТ 70 | 183x152x70mm | AC 220V | 100 000 часов | 5 | Россия |  |  | 4745
| 5 |  | Индукционная лампа 245x80mm 6500Lm 80W AC 220V 3000K | УТ-00002060 | 3000 | 6500 | 80 |  | Сатурн | ДРЛ 250/>ДНаТ 100 | 245x216x80mm | AC220V | 100 000 часов | 5 | Россия |  |  | 5735
| 6 |  | Индукционная лампа 245x80mm 6500Lm 80W AC 220V 5000K | УТ-00002061 | 5000 | 6500 | 80 |  | Сатурн | ДРЛ 250/>ДНаТ 100 | 245x216x80mm | AC 220V | 100 000 часов | 5 | Россия |  |  | 5735
| 7 |  | Индукционная лампа 245x80mm 8000Lm 100W AC 220V 3000K | УТ-00002062 | 3000 | 8000 | 100 |  | Сатурн | >ДРЛ 250/>ДНаТ 100 | 245x216x80mm | AC 220V | 100 000 часов | 5 | Россия |  |  | 6120
| 8 |  | Индукционная лампа 245x80mm 8000Lm 100W AC 220V 5000K | УТ-00002063 | 5000 | 8000 | 100 |  | Сатурн | >ДРЛ 250/>ДНаТ 100 | 245x216x80mm | AC 220V | 100 000 часов | 5 | Россия |  |  | 6120
| 9 |  | Индукционная лампа 304x80mm 9600Lm 120W AC 220V 3000K | УТ-00002064 | 3000 | 9600 | 120 |  | Сатурн | >ДРЛ 250/>ДНаТ 150 | 304x275x80mm | AC 220V | 100 000 часов | 5 | Россия |  |  | 6625
10 |  |  | Индукционная лампа 304x80mm 9600Lm 120W AC 220V 5000K | УТ-00002065 | 5000 | 9600 | 120 |  | Сатурн | >ДРЛ 250/>ДНаТ 150 | 304x275x80mm | AC 220V | 100 000 часов | 5 | Россия |  |  | 6625
11 |  |  | Индукционная лампа 304x80mm 12000Lm 150W AC 220V 3000K | УТ-00002066 | 3000 | 12000 | 150 |  | Сатурн | >ДРЛ 400/>ДНаТ 150 | 304x275x80mm | AC 220V | 100 000 часов | 5 | Россия |  |  | 6905
12 |  |  | Индукционная лампа 304x80mm 12000Lm 150W AC 220V 5000K | УТ-00002067 | 5000 | 12000 | 150 |  | Сатурн | >ДРЛ 400/>ДНаТ 150 | 304x275x80mm | AC 220V | 100 000 часов | 5 | Россия |  |  | 6905
13 |  |  | Индукционная лампа 351x90mm 16500Lm 200W AC 220V 3000K | УТ-00002068 | 3000 | 16500 | 200 |  | Сатурн | >ДРЛ 400/>ДНаТ 250 | 351x315x90mm | AC 220V | 100 000 часов | 5 | Россия |  |  | 7970
14 |  |  | Индукционная лампа 351x90mm 16500Lm 200W AC 220V 5000K | УТ-00002069 | 5000 | 16500 | 200 |  | Сатурн | >ДРЛ 400/>ДНаТ 250 | 351x315x90mm | AC 220V | 100 000 часов | 5 | Россия |  |  | 7970
15 |  |  | Индукционная лампа 351x90mm 20500Lm 250W AC 220V 3000K | УТ-00002070 | 3000 | 20500 | 250 |  | Сатурн | >ДРЛ 400/>ДНаТ 250 | 351x315x90mm | AC 220V | 100 000 часов | 5 | Россия |  |  | 8750
16 |  |  | Индукционная лампа 351x90mm 20500Lm 250W AC 220V 5000K | УТ-00002071 | 5000 | 20500 | 250 |  | Сатурн | >ДРЛ 400/>ДНаТ 250 | 351x315x90mm | AC 220V | 100 000 часов | 5 | Россия |  |  | 8750
17 |  |  | Индукционная лампа 436x90mm 24500Lm 300W AC 220V 3000K | УТ-00002072 | 3000 | 24500 | 300 |  | Сатурн | >ДРЛ 700/>ДНаТ 250 | 436x400x90mm | AC 220V | 100 000 часов | 5 | Россия |  |  | 10210
18 |  |  | Индукционная лампа 436x90mm 24500Lm 300W AC 220V 5000K | УТ-00002073 | 5000 | 24500 | 300 |  | Сатурн | >ДРЛ 700/>ДНаТ 250 | 436x400x90mm | AC 220V | 100 000 часов | 5 | Россия |  |  | 10210

## 3.1.1
Звоните !!! 8 495 640 25 35 многоканальный
с 9-00 до 19-00 без выходных
Пишите !!! 2268710@russvetopttorg.ru
|  | Фото | Наименование | Код товара на сайте | Цвет свечения, K | Потребляемая мощность, W | Световой поток, Lm | Защита (IP) | Размер | LED на метр | Напряжение, V | Срок службы, ч | Тип светодиода | Страна производства | Угол рассеивания света | Цена
| 1 |  | LED лента 12V 24W 2400Lm 2200-2400K 300 LED SMD 3528 IP33 (УПАКОВКА 5М) | УТ-00004350 | 2200 | 24 | 2400 | 33 | 5000х8х1,8mm | 60 LED на метр | DC 12V | 50 000 часов | 3528 | Китай | 120 | 240
| 2 |  | LED лента 12V 24W 2400Lm 2700-2900K 300 LED SMD 3528 IP33 (УПАКОВКА 5М) | УТ-00004351 | 2800 |  | 2400 | 33 | 5000х8х1,8mm | 60 LED на метр | DC 12V | 50 000 часов | 3528 | Китай
| 3 |  | LED лента 12V 24W 2400Lm 4000K 300 LED SMD 3528 IP33 (УПАКОВКА 5М) | УТ-00004352 | 4000 |  | 2400 | 33 | 5000х8х1,8mm | 60 LED на метр | DC 12V | 50 000 часов | 3528 | Китай
| 4 |  | LED лента 12V 24W 2400Lm 5800-6500K 300 LED SMD 3528 IP33 (УПАКОВКА 5М) | УТ-00004353 | 6000 |  | 2400 | 33 | 5000х8х1,8mm | 60 LED на метр | DC 12V | 50 000 часов | 3528 | Китай
| 5 |  | LED лента 12V 24W 2400Lm 8000-9000K 300 LED SMD 3528 IP33 (УПАКОВКА 5М) | УТ-00004354 | 8000 |  | 2400 | 33 | 5000х8х1,8mm | 60 LED на метр | DC 12V | 50 000 часов | 3528 | Китай
| 6 |  | LED лента 12V 24W 2400Lm 15000-20000K 300 LED SMD 3528 IP33 (УПАКОВКА 5М) | УТ-00004355 | 15000 |  | 2400 | 33 | 5000х5х1,8mm | 60 LED на метр | DC 12V | 50 000 часов | 3528 | Китай
| 7 |  | LED лента 12V 24W 2400Lm 300 LED SMD 3528 IP33 желтый (УПАКОВКА 5М) | УТ-00004360 | Желтый |  | 2400 | 33 | 5000х8х1,8mm | 60 LED на метр | DC 12V | 50 000 часов | 3528 | Китай
| 8 |  | LED лента 12V 24W 2400Lm 300 LED SMD 3528 IP33 зеленый (УПАКОВКА 5М) | УТ-00004359 | Зеленый |  | 2400 | 33 | 5000х8х1,8mm | 60 LED на метр | DC 12V | 50 000 часов | 3528 | Китай
| 9 |  | LED лента 12V 24W 2400Lm 300 LED SMD 3528 IP33 инфракрасный (УПАКОВКА 5М) | УТ-00004363 | Инфракрасный |  | 2400 | 33 | 5000х8х1,8mm | 60 LED на метр | DC 12V | 50 000 часов | 3528 | Китай |  | 660
10 |  |  | LED лента 12V 24W 2400Lm 300 LED SMD 3528 IP33 синий (УПАКОВКА 5М) | УТ-00004358 | Синий |  | 2400 | 33 | 5000х8х1,8mm | 60 LED на метр | DC 12V | 50 000 часов | 3528 | Китай |  | 240
11 |  |  | LED лента 12V 24W 2400Lm 300 LED SMD 3528 IP33 красный (УПАКОВКА 5М) | УТ-00004362 | Красный |  | 2400 | 33 | 5000х8х1,8mm | 60 LED на метр | DC 12V | 50 000 часов | 3528 | Китай |  | 240
12 |  |  | LED лента 12V 24W 2400Lm 300 LED SMD 3528 IP33 розовый (УПАКОВКА 5М) | УТ-00004356 | Розовый |  | 2400 | 33 | 5000х8х1,8mm | 60 LED на метр | DC 12V | 50 000 часов | 3528 | Китай |  | 425
13 |  |  | LED лента 12V 24W 2400Lm 300 LED SMD 3528 IP33 оранжевый (УПАКОВКА 5М) | УТ-00004361 | Оранжевый |  | 2400 | 33 | 5000х8х1,8mm | 60 LED на метр | DC 12V | 50 000 часов | 3528 | Китай |  | 385
14 |  |  | LED лента 12V 24W 2400Lm 300 LED SMD 3528 IP33 ультрафиолет (УПАКОВКА 5М) | УТ-00004357 | Ультрафиолет |  | 2400 | 33 | 5000х8х1,8mm | 60 LED на метр | DC 12V | 50 000 часов | 3528 | Китай |  | 670
15 |  |  | LED лента 12V 48W 4800Lm 2200-2400K 600 LED SMD 3528 IP33 (УПАКОВКА 5М) | УТ-00004364 | 2200 | 48 | 4800 | 33 | 5000х8х1,8mm | 120 LED на метр | DC 12V | 50 000 часов | 3528 | Китай | 120 | 420
16 |  |  | LED лента 12V 48W 4800Lm 2700-2900K 600 LED SMD 3528 IP33 (УПАКОВКА 5М) | УТ-00004365 | 2800 |  | 4800 | 33 | 5000х8х1,8mm | 120 LED на метр | DC 12V | 50 000 часов | 3528 | Китай
17 |  |  | LED лента 12V 48W 4800Lm 3800-4200K 600 LED SMD 3528 IP33 (УПАКОВКА 5М) | УТ-00004366 | 3800 |  | 4800 | 33 | 5000х8х1,8mm | 120 LED на метр | DC 12V | 50 000 часов | 3528 | Китай
18 |  |  | LED лента 12V 48W 4800Lm 6000K 600 LED SMD 3528 IP33 (УПАКОВКА 5М) | УТ-00004367 | 6000 |  | 4800 | 33 | 5000х8х1,8mm | 120 LED на метр | DC 12V | 50 000 часов | 3528 | Китай
19 |  |  | LED лента 12V 48W 4800Lm 8000-9000K 600 LED SMD 3528 IP33 (УПАКОВКА 5М) | УТ-00004368 | 8000 |  | 4800 | 33 | 5000х8х1,8mm | 120 LED на метр | DC 12V | 50 000 часов | 3528 | Китай
20 |  |  | LED лента 12V 48W 4800Lm 600 LED SMD 3528 IP33 розовый (УПАКОВКА 5М) | УТ-00004369 | Розовый |  | 4800 | 33 | 5000х8х1,8mm | 120 LED на метр | DC 12V | 50 000 часов | 3528 | Китай |  | 725
21 |  |  | LED лента 12V 48W 4800Lm 600 LED SMD 3528 IP33 ультрафиолет (УПАКОВКА 5М) | УТ-00004370 | Ультрафиолет |  | 4800 | 33 | 5000х8х1,8mm | 120 LED на метр | DC 12V | 50 000 часов | 3528 | Китай |  | 1065
22 |  |  | LED лента 12V 48W 4800Lm 600 LED SMD 3528 IP33 синий (УПАКОВКА 5М) | УТ-00004371 | Синий |  | 4800 | 33 | 5000х8х1,8mm | 120 LED на метр | DC 12V | 50 000 часов | 3528 | Китай |  | 420
23 |  |  | LED лента 12V 48W 4800Lm 600 LED SMD 3528 IP33 зеленый (УПАКОВКА 5М) | УТ-00004372 | Зеленый |  | 4800 | 33 | 5000х8х1,8mm | 120 LED на метр | DC 12V | 50 000 часов | 3528 | Китай
24 |  |  | LED лента 12V 48W 4800Lm 600 LED SMD 3528 IP33 желтый (УПАКОВКА 5М) | УТ-00004373 | Желтый |  | 4800 | 33 | 5000х8х1,8mm | 120 LED на метр | DC 12V | 50 000 часов | 3528 | Китай
25 |  |  | LED лента 12V 48W 4800Lm 600 LED SMD 3528 IP3 оранжевый (УПАКОВКА 5М) | УТ-00004374 | Оранжевый |  | 4800 | 33 | 5000х8х1,8mm | 120 LED на метр | DC 12V | 50 000 часов | 3528 | Китай |  | 725
26 |  |  | LED лента 12V 48W 600 LED SMD 3528 IP33 красный (УПАКОВКА 5М) | УТ-00004375 | Красный |  | 4800 | 33 | 5000х8х1,8mm | 120 LED на метр | DC 12V | 50 000 часов | 3528 | Китай |  | 420
27 |  |  | LED лента 12V 48W 4800Lm 2200-2400K 600 LED SMD 3528 IP33 (УПАКОВКА 5М) | УТ-00004376 | 2200 | 48 | 4800 | 33 | 5000х5х1,8mm | 120 LED на метр | DC 12V | 50 000 часов | 3528 | Китай | 120 | 420
28 |  |  | LED лента 12V 48W 4800Lm 2700-2900K 600 LED SMD 3528 IP33 (УПАКОВКА 5М) | УТ-00004377 | 2700 |  | 4800 | 33 | 5000х5х1,8mm | 120 LED на метр | DC 12V | 50 000 часов | 3528 | Китай
29 |  |  | LED лента 12V 48W 4800Lm 3800-4200K 600 LED SMD 3528 IP33 (УПАКОВКА 5М) | УТ-00004378 | 3800 |  | 4800 | 33 | 5000х5х1,8mm | 120 LED на метр | DC 12V | 50 000 часов | 3528 | Китай
30 |  |  | LED лента 12V 48W 4800Lm 5800-6500K 600 LED SMD 3528 IP33 (УПАКОВКА 5М) | УТ-00004379 | 6000 |  | 4800 | 33 | 5000х5х1,8mm | 120 LED на метр | DC 12V | 50 000 часов | 3528 | Китай
31 |  |  | LED лента 12V 48W 4800Lm 8000-9000K 600 LED SMD 3528 IP33 (УПАКОВКА 5М) | УТ-00004380 | 8500 |  | 4800 | 33 | 5000х5х1,8mm | 120 LED на метр | DC 12V | 50 000 часов | 3528 | Китай
32 |  |  | LED лента 12V 48W 4800Lm 15000-20000K 600 LED SMD 3528 IP33 (УПАКОВКА 5М) | УТ-00004381 | 15000 |  | 4800 | 33 | 5000х5х1,8mm | 120 LED на метр | DC 12V | 50 000 часов | 3528 | Китай
33 |  |  | LED лента 12V 48W 600 LED SMD 3528 IP33 красный (УПАКОВКА 5М) | УТ-00004385 | Красный |  | 4800 | 33 | 5000х5х1,8mm | 120 LED на метр | DC 12V | 50 000 часов | 3528 | Китай
34 |  |  | LED лента 12V 48W 600 LED SMD 3528 IP33 желтый (УПАКОВКА 5М) | УТ-00004384 | Желтый |  | 4800 | 33 | 5000х5х1,8mm | 120 LED на метр | DC 12V | 50 000 часов | 3528 | Китай
35 |  |  | LED лента 12V 48W 600 LED SMD 3528 IP33 зеленый (УПАКОВКА 5М) | УТ-00004383 | Зеленый |  | 4800 | 33 | 5000х5х1,8mm | 120 LED на метр | DC 12V | 50 000 часов | 3528 | Китай
36 |  |  | LED лента 12V 48W 600 LED SMD 3528 IP33 синий (УПАКОВКА 5М) | УТ-00004382 | Синий |  | 4800 | 33 | 5000х5х1,8mm | 120 LED на метр | DC 12V | 50 000 часов | 3528 | Китай
37 |  |  | LED лента 12V 18W 5000K 2100Lm 300 LED SMD 3528 IP33 (УПАКОВКА 5М) | УТ-00008821 | 5000 | 18 | 2100 | 33 | 5000х8х1,8mm | 60 LED на метр | DC 12V | 50 000 часов | 3528 | Китай | 120 | 340
38 |  |  | LED лента 12V 24W 2600-2800K 1500-1800Lm 300 LED SMD 3528 IP33 (УПАКОВКА 5М) | УТ-00008823 | 2800 | 24 | 1800 |  | 5000х8х1,8mm | 60 LED на метр | DC 12V | 50 000 часов | 3528 | Китай
39 |  |  | LED лента 12V 24W 3800-4200K 1700-2000Lm 300 LED SMD 3528 IP33 (УПАКОВКА 5М) | УТ-00008822 | 5000 |  | 2000 |  | 5000х8х1,8mm | 60 LED на метр | DC 12V | 50 000 часов | 3528 | Китай
40 |  |  | LED лента 12V 24W 900-1200Lm 3000K 300 LED SMD 3528 IP20 (УПАКОВКА 5М) | УТ-00011457 | 3000 | 24 | 900 | 20 | 5000 | 60 LED на метр | DC 12V | 30 000 часов | 3528 | Китай | 120 | 72
41 |  |  | LED лента 12V 24W 900-1200Lm зеленый 300 LED SMD 3528 IP20 (УПАКОВКА 5М) | УТ-00011458 | Зеленый |  |  | 20 | 5000 | 60 LED на метр | DC 12V | 30 000 часов | 3528 | Китай |  | 89
42 |  |  | LED лента 12V 48W 1800-2400Lm красный 600 LED SMD 3528 IP20 (УПАКОВКА 5М) | УТ-00011463 | Красный | 48 | 1800 | 20 | 5000 | 120 LED на метр | DC 12V | 30 000 часов | 3528 | Китай | 120 | 215
43 |  |  | LED лента 12V 48W 1800-2400Lm зеленый 600 LED SMD 3528 IP20 (УПАКОВКА 5М) | УТ-00011464 | Зеленый |  |  | 20 | 5000 | 120 LED на метр | DC 12V | 30 000 часов | 3528 | Китай

## 3.1.2
Звоните !!! 8 495 640 25 35 многоканальный
с 9-00 до 19-00 без выходных
Пишите !!! 2268710@russvetopttorg.ru
|  | Фото | Наименование | Код товара на сайте | Цвет свечения, K | Потребляемая мощность, W | Световой поток, Lm | Защита (IP) | Размер | LED на метр | Напряжение, V | Срок службы, ч | Тип светодиода | Страна производства | Угол рассеивания света | Цена
| 1 |  | LED лента 12V 48W 4500-4800Lm 2200-2400K 300 LED SMD 2835 IP33 (УПАКОВКА 5М) | УТ-00004323 | 2200 | 48 | 4500 | 33 | 5000х8х1,5mm | 60 LED на метр | DC 12V | 50 000 часов | 2835 | Китай | 120 | 340
| 2 |  | LED лента 12V 48W 4500-4800Lm 2600-2800K 300 LED SMD 2835 IP33 (УПАКОВКА 5М) | УТ-00004322 | 2600 |  | 4500 | 33 | 5000х8х1,5mm | 60 LED на метр | DC 12V | 50 000 часов | 2835 | Китай
| 3 |  | LED лента 12V 48W 4500-4800Lm 2800-3200K 300 LED SMD 2835 IP33 (УПАКОВКА 5М) | УТ-00006594 | 2800 |  | 4500 | 33 | 5000х8х1,5mm | 60 LED на метр | DC 12V | 50 000 часов | 2835 | Китай
| 4 |  | LED лента 12V 48W 4500-4800Lm 3800-4200K 300 LED SMD 2835 IP33 (УПАКОВКА 5М) | УТ-00004321 | 3800 |  | 4500 | 33 | 5000х8х1,5mm | 60 LED на метр | DC 12V | 50 000 часов | 2835 | Китай
| 5 |  | LED лента 12V 48W 4500-4800Lm 5800-6500K 300 LED SMD 2835 IP33 (УПАКОВКА 5М) | УТ-00004320 | 5800 |  | 4500 | 33 | 5000х8х1,5mm | 60 LED на метр | DC 12V | 50 000 часов | 2835 | Китай
| 6 |  | LED лента 12V 48W 4500-4800Lm 8000-9000K 300 LED SMD 2835 IP33 (УПАКОВКА 5М) | УТ-00004319 | 8000 |  | 4500 | 33 | 5000х8х1,5mm | 60 LED на метр | DC 12V | 50 000 часов | 2835 | Китай
| 7 |  | LED лента 12V 30W 2700-3000Lm 2700-2900K 150 LED SMD 2835 IP33 (УПАКОВКА 5М) | УТ-00006629 | 2700 | 30 | 2700 | 33 | 5000х10х1,5mm | 30 LED на метр | DC 12V | 50 000 часов | 2835 | Китай | 120 | 290
| 8 |  | LED лента 12V 30W 2700-3000Lm 2900-3200K 150 LED SMD 2835 IP33 (УПАКОВКА 5М) | УТ-00006630 | 2900 |  | 2700 | 33 | 5000х10х1,5mm | 30 LED на метр | DC 12V | 50 000 часов | 2835 | Китай
| 9 |  | LED лента 12V 30W 2700-3000Lm 3800-4300K 150 LED SMD 2835 IP33 (УПАКОВКА 5М) | УТ-00006631 | 3800 |  | 2700 | 33 | 5000х10х1,5mm | 30 LED на метр | DC 12V | 50 000 часов | 2835 | Китай
10 |  |  | LED лента 12V 30W 2700-3000Lm 5500-6000K 150 LED SMD 2835 IP33 (УПАКОВКА 5М) | УТ-00006632 | 5500 |  | 2700 | 33 | 5000х10х1,5mm | 30 LED на метр | DC 12V | 50 000 часов | 2835 | Китай
11 |  |  | LED лента 12V 42,5W 2500-2800Lm 2800-3200K 300 LED SMD 2835 IP33 (УПАКОВКА 5М) | УТ-00008859 | 2800 | 43 | 2500 | 33 | 5000х8х1,5mm | 60 LED на метр | DC 12V | 50 000 часов | 2835 | Китай | 120 | 460
12 |  |  | LED лента 12V 42,5W 3000-3600Lm 3800-4200K 300 LED SMD 2835 IP33 (УПАКОВКА 5М) | УТ-00008860 | 3800 |  | 3000 | 33 | 5000х8х1,5mm | 60 LED на метр | DC 12V | 50 000 часов | 2835 | Китай
13 |  |  | LED лента 12V 72W 6000-7200Lm 5800-6500K 600 LED SMD 2835 IP33 (УПАКОВКА 5М) | УТ-00010509 | 5800 | 72 | 6000 | 33 | 5000х8х1,5mm | 120 LED на метр | DC 12V | 50 000 часов | 2835 | Китай | 120 | 640
14 |  |  | LED лента 12V 41,5W 3500-3800Lm 5000K 300 LED SMD 2835 IP33 (УПАКОВКА 5М) | УТ-00010510 | 5000 | 42 | 3500 | 33 | 5000х8х1.5mm | 60 LED на метр | DC 12V | 50 000 часов | 2835 | Китай | 120 | 640
15 |  |  | LED лента 12V 24W 1920-2160Lm 3000K 300 LED SMD 2835 IP20 (УПАКОВКА 5М) | УТ-00011302 | 3000 | 24 | 1920 | 20 | 5000х8х2,2mm | 60 LED на метр | DC 12V | 30 000 часов | 2835 | Китай | 120 | 34
16 |  |  | LED лента 12V 24W 1920-2160Lm 6500K 300 LED SMD 2835 IP20 (УПАКОВКА 5М) | УТ-00011303 | 6500 |  |  | 20 | 5000х8х2,2mm | 60 LED на метр | DC 12V | 30 000 часов | 2835 | Китай
17 |  |  | LED лента 12V 24W 1920-2160Lm синий 300 LED SMD 2835 IP20 (УПАКОВКА 5М) | УТ-00011305 | Синий |  |  | 20 | 5000х8х2,2mm | 60 LED на метр | DC 12V | 30 000 часов | 2835 | Китай
18 |  |  | LED лента 12V 24W 1920-2160Lm зеленый 300 LED SMD 2835 IP20 (УПАКОВКА 5М) | УТ-00011304 | Зеленый |  |  | 20 | 5000х8х2,2mm | 60 LED на метр | DC 12V | 30 000 часов | 2835 | Китай
19 |  |  | LED лента 12V 30W 4250Lm 6000K 300 LED SMD 2835 IP20 (УПАКОВКА 5М) | УТ-00011443 | 6000 | 30 | 4250 | 20 | 5000 | 60 LED на метр | DC 12V | 30 000 часов | 2835 | Китай | 120 | 60
20 |  |  | LED лента 12V 31,5W 6000-6600Lm 4500K 300 LED SMD 2835 IP20 (УПАКОВКА 5М) | УТ-00011444 | 4500 | 32 | 6000 |  | 5000 | 60 LED на метр | DC 12V | 30 000 часов | 2835 | Китай |  | 340

## 3.1.3
Звоните !!! 8 495 640 25 35 многоканальный
с 9-00 до 19-00 без выходных
Пишите !!! 2268710@russvetopttorg.ru
| Фото | Наименование | Код товара на сайте | Цвет свечения, K | Потребляемая мощность, W | Световой поток, Lm | Защита (IP) | Размер | LED на метр | Напряжение, V | Срок службы, ч | Тип светодиода | Страна производства | Угол рассеивания света | Цена
1 |  | LED лента 12V 60W 5000-6000Lm 2200-2400K 150 LED SMD 5630 IP33 (УПАКОВКА 5М) | УТ-00004457 | 2200 | 60 | 5000 | 33 | 5000х12х1,5mm | 30 LED на метр | DC 12V | 50 000 часов | 5630 | Китай | 120 | 500
2 |  | LED лента 12V 60W 5000-6000Lm 2700-2900K 150 LED SMD 5630 IP33 (УПАКОВКА 5М) | УТ-00004458 | 2700 |  | 5000 | 33 | 5000х12х1,5mm | 30 LED на метр | DC 12V | 50 000 часов | 5630 | Китай
3 |  | LED лента 12V 60W 5000-6000Lm 3800-4200K 150 LED SMD 5630 IP33 (УПАКОВКА 5М) | УТ-00004505 | 3800 |  | 5000 | 33 | 5000х12х1,5mm | 30 LED на метр | DC 12V | 50 000 часов | 5630 | Китай
4 |  | LED лента 12V 60W 5000-6000Lm 5800-6500K 150 LED SMD 5630 IP33 (УПАКОВКА 5М) | УТ-00004506 | 5800 |  | 5000 | 33 | 5000х12х1,5mm | 30 LED на метр | DC 12V | 50 000 часов | 5630 | Китай
5 |  | LED лента 12V 60W 5000-6000Lm 8000-9000K 150 LED SMD 5630 IP33 (УПАКОВКА 5М) | УТ-00004507 | 8000 |  | 5000 | 33 | 5000х12х1,5mm | 30 LED на метр | DC 12V | 50 000 часов | 5630 | Китай
6 |  | LED лента 12V 36W 3000-3300Lm 2700-2900K 150 LED SMD 5630 IP33 (УПАКОВКА 5М) | УТ-00006615 | 2700 | 36 | 3000 | 33 | 5000х12х1,5mm | 30 LED на метр | DC 12V | 50 000 часов | 5630 | Китай | 120 | 270
7 |  | LED лента 12V 36W 3000-3300Lm 3800-4200K 150 LED SMD 5630 IP33 (УПАКОВКА 5М) | УТ-00006616 | 3800 |  | 3000 | 33 | 5000х12х1,5mm | 30 LED на метр | DC 12V | 50 000 часов | 5630 | Китай
8 |  | LED лента 12V 36W 3000-3300Lm 5800-6500K 150 LED SMD 5630 IP33 (УПАКОВКА 5М) | УТ-00006617 | 5800 |  | 3000 | 33 | 5000х12х1,5mm | 30 LED на метр | DC 12V | 50 000 часов | 5630 | Китай
9 |  | LED лента 12V 36W 3000-3300Lm 8000-9000K 150 LED SMD 5630 IP33 (УПАКОВКА 5М) | УТ-00006618 | 8000 |  | 3000 | 33 | 5000х12х1,5mm | 30 LED на метр | DC 12V | 50 000 часов | 5630 | Китай

## 3.1.4
Звоните !!! 8 495 640 25 35 многоканальный
с 9-00 до 19-00 без выходных
Пишите !!! 2268710@russvetopttorg.ru
|  | Фото | Наименование | Код товара на сайте | Цвет свечения, K | Потребляемая мощность, W | Световой поток, Lm | Защита (IP) | Размер | LED на метр | Напряжение, V | Срок службы, ч | Тип светодиода | Страна производства | Угол рассеивания света | Цена
| 1 |  | LED лента 12V 36W 2700-3000Lm 2200-2400K 150 LED SMD 5060 IP33 (УПАКОВКА 5М) | УТ-00004520 | 2200 | 36 | 2700 | 33 | 5000х10х2,2mm | 30 LED на метр | DC 12V | 50 000 часов | 5060 | Китай | 120 | 415
| 2 |  | LED лента 12V 36W 2700-3000Lm 2700-2900K 150 LED SMD 5060 IP33 (УПАКОВКА 5М) | УТ-00004545 | 2700 |  | 2700 | 33 | 5000х10х2,2mm | 30 LED на метр | DC 12V | 50 000 часов | 5060 | Китай
| 3 |  | LED лента 12V 36W 2700-3000Lm 3800-4200K 150 LED SMD 5060 IP33 (УПАКОВКА 5М) | УТ-00004522 | 3800 |  | 2700 | 33 | 5000х10х2,2mm | 30 LED на метр | DC 12V | 50 000 часов | 5060 | Китай
| 4 |  | LED лента 12V 36W 2700-3000Lm 5800-6500K 150 LED SMD 5060 IP33 (УПАКОВКА 5М) | УТ-00004541 | 5800 |  | 2700 | 33 | 5000х10х2,2mm | 30 LED на метр | DC 12V | 50 000 часов | 5060 | Китай
| 5 |  | LED лента 12V 36W 2700-3000Lm 8000-9000K 150 LED SMD 5060 IP33 (УПАКОВКА 5М) | УТ-00004542 | 8000 |  | 2700 | 33 | 5000х10х2,2mm | 30 LED на метр | DC 12V | 50 000 часов | 5060 | Китай
| 6 |  | LED лента 12V 36W 150 LED SMD 5060 IP33 розовый (УПАКОВКА 5М) | УТ-00004543 | Розовый |  | 2700 | 33 | 5000х10х2,2mm | 30 LED на метр | DC 12V | 50 000 часов | 5060 | Китай |  | 480
| 7 |  | LED лента 12V 36W 150 LED SMD 5060 IP33 синий (УПАКОВКА 5М) | УТ-00004544 | Синий |  | 2700 | 33 | 5000х10х2,2mm | 30 LED на метр | DC 12V | 50 000 часов | 5060 | Китай |  | 415
| 8 |  | LED лента 12V 36W 150 LED SMD 5060 IP33 зеленый (УПАКОВКА 5М) | УТ-00004546 | Зеленый |  | 2700 | 33 | 5000х10х2,2mm | 30 LED на метр | DC 12V | 50 000 часов | 5060 | Китай
| 9 |  | LED лента 12V 36W 150 LED SMD 5060 IP33 желтый (УПАКОВКА 5М) | УТ-00004547 | Желтый |  | 2700 | 33 | 5000х10х2,2mm | 30 LED на метр | DC 12V | 50 000 часов | 5060 | Китай
10 |  |  | LED лента 12V 36W 150 LED SMD 5060 IP33 оранжевый (УПАКОВКА 5М) | УТ-00004548 | Оранжевый |  | 2700 | 33 | 5000х10х2,4mm | 30 LED на метр | DC 12V | 50 000 часов | 5060 | Китай |  | 680
11 |  |  | LED лента 12V 36W 150 LED SMD 5060 IP33 красный (УПАКОВКА 5М) | УТ-00004549 | Красный |  | 2700 | 33 | 5000х10х2,4mm | 30 LED на метр | DC 12V | 50 000 часов | 5060 | Китай |  | 415
12 |  |  | LED лента 12V 72W 5400-6000Lm 2200-2400K 300 LED SMD 5060 IP33 (УПАКОВКА 5М) | УТ-00004527 | 2200 | 72 | 5400 | 33 | 5000х10х2,2mm | 60 LED на метр | DC 12V | 50 000 часов | 5060 | Китай | 120 | 620
13 |  |  | LED лента 12V 72W 5400-6000Lm 2700-2900K 300 LED SMD 5060 IP33 (УПАКОВКА 5М) | УТ-00004528 | 2700 |  | 5400 | 33 | 5000х10х2,2mm | 60 LED на метр | DC 12V | 50 000 часов | 5060 | Китай
14 |  |  | LED лента 12V 72W 5400-6000Lm 3800-4200K 300 LED SMD 5060 IP33 (УПАКОВКА 5М) | УТ-00004529 | 3800 |  | 5400 | 33 | 5000х10х2,2mm | 60 LED на метр | DC 12V | 50 000 часов | 5060 | Китай
15 |  |  | LED лента 12V 72W 5400-6000Lm 5800-6500K 300 LED SMD 5060 IP33 (УПАКОВКА 5М) | УТ-00004530 | 5800 |  | 5400 | 33 | 5000х10х2,2mm | 60 LED на метр | DC 12V | 50 000 часов | 5060 | Китай
16 |  |  | LED лента 12V 72W 5400-6000Lm 8000-9000K 300 LED SMD 5060 IP33 (УПАКОВКА 5М) | УТ-00004531 | 8000 |  | 5400 | 33 | 5000х10х2,2mm | 60 LED на метр | DC 12V | 50 000 часов | 5060 | Китай
17 |  |  | LED лента 12V 72W 300 LED SMD 5060 IP33 розовый (УПАКОВКА 5М) | УТ-00004532 | Розовый |  | 5400 | 33 | 5000х10х2,2mm | 60 LED на метр | DC 12V | 50 000 часов | 5060 | Китай |  | 1265
18 |  |  | LED лента 12V 72W 300 LED SMD 5060 IP33 ультрафиолет (УПАКОВКА 5М) | УТ-00004533 | Ультрафиолет |  | 5400 | 33 | 5000х10х2,2mm | 60 LED на метр | DC 12V | 50 000 часов | 5060 | Китай |  | 1540
19 |  |  | LED лента 12V 72W 300 LED SMD 5060 IP33 синий (УПАКОВКА 5М) | УТ-00004534 | Синий |  | 5400 | 33 | 5000х10х2,2mm | 60 LED на метр | DC 12V | 50 000 часов | 5060 | Китай |  | 620
20 |  |  | LED лента 12V 72W 300 LED SMD 5060 IP33 зеленый (УПАКОВКА 5М) | УТ-00004535 | Зеленый |  | 5400 | 33 | 5000х10х2,2mm | 60 LED на метр | DC 12V | 50 000 часов | 5060 | Китай
21 |  |  | LED лента 12V 72W 300 LED SMD 5060 IP33 красный (УПАКОВКА 5М) | УТ-00004538 | Красный |  | 5400 | 33 | 5000х10х2,2mm | 60 LED на метр | DC 12V | 50 000 часов | 5060 | Китай
22 |  |  | LED лента 12V 72W 300 LED SMD 5060 IP33 оранжевый (УПАКОВКА 5М) | УТ-00004537 | Оранжевый |  | 5400 | 33 | 5000х10х2,2mm | 60 LED на метр | DC 12V | 50 000 часов | 5060 | Китай |  | 840
23 |  |  | LED лента 12V 72W 300 LED SMD 5060 IP33 желтый (УПАКОВКА 5М) | УТ-00004536 | Желтый |  | 5400 | 33 | 5000х10х2,2mm | 60 LED на метр | DC 12V | 50 000 часов | 5060 | Китай |  | 620
24 |  |  | LED лента 12V 78W 7200Lm 2200-2400K 360 LED SMD 5060 IP33 (УПАКОВКА 5М) | УТ-00004551 | 2200 | 78 | 7200 | 33 | 5000х10х2,2mm | 72 LED на метр | DC 12V | 50 000 часов | 5060 | Китай | 120 | 810
25 |  |  | LED лента 12V 78W 6500-7200Lm 2700-2900K 360 LED SMD 5060 IP33 (УПАКОВКА 5М) | УТ-00004552 | 2700 |  | 6500 | 33 | 5000х10х2,2mm | 72 LED на метр | DC 12V | 50 000 часов | 5060 | Китай
26 |  |  | LED лента 12V 78W 7200Lm 3800-4200K 360 LED SMD 5060 IP33 (УПАКОВКА 5М) | УТ-00004553 | 3800 |  | 7200 | 33 | 5000х10х2,2mm | 72 LED на метр | DC 12V | 50 000 часов | 5060 | Китай
27 |  |  | LED лента 12V 78W 6500-7200Lm 5800-6500K 360 LED SMD 5060 IP33 (УПАКОВКА 5М) | УТ-00004554 | 5800 |  | 6500 | 33 | 5000х10х2,2mm | 72 LED на метр | DC 12V | 50 000 часов | 5060 | Китай
28 |  |  | LED лента 12V 78W 6500-7200Lm 8000-9000K 360 LED SMD 5060 IP33 (УПАКОВКА 5М) | УТ-00004555 | 8000 |  | 6500 | 33 | 5000х10х2,2mm | 72 LED на метр | DC 12V | 50 000 часов | 5060 | Китай
29 |  |  | LED лента 12V 78W 360 LED SMD 5060 IP33 красный (УПАКОВКА 5М) | УТ-00004559 | Красный |  | 6480 | 33 | 5000х10х2,2mm | 72 LED на метр | DC 12V | 50 000 часов | 5060 | Китай
30 |  |  | LED лента 12V 78W 360 LED SMD 5060 IP33 желтый (УПАКОВКА 5М) | УТ-00004558 | Желтый |  | 6480 | 33 | 5000х10х2,2mm | 72 LED на метр | DC 12V | 50 000 часов | 5060 | Китай
31 |  |  | LED лента 12V 78W 360 LED SMD 5060 IP33 зеленый (УПАКОВКА 5М) | УТ-00004557 | Зеленый |  | 6480 | 33 | 5000х10х2,2mm | 72 LED на метр | DC 12V | 50 000 часов | 5060 | Китай
32 |  |  | LED лента 12V 78W 360 LED SMD 5060 IP33 синий (УПАКОВКА 5М) | УТ-00004556 | Синий |  | 6480 | 33 | 5000х10х2,2mm | 72 LED на метр | DC 12V | 50 000 часов | 5060 | Китай
33 |  |  | LED лента 12V 78W 6500-7200Lm 5000K 360 LED SMD 5060 IP33 (УПАКОВКА 5М) | УТ-00008834 | 5000 | 78 | 6500 | 33 | 5000х10х2,2mm | 72 LED на метр | DC 12V | 50 000 часов | 5060 | Китай | 120 | 1065
34 |  |  | LED лента 12V 84W 5600-6200Lm 3000-3200K 360 LED SMD 5060 IP33 (УПАКОВКА 5М) | УТ-00008836 | 3000 | 84 | 5600 |  | 5000х10х2,2mm | 72 LED на метр | DC 12V | 50 000 часов | 5060 | Китай
35 |  |  | LED лента 12V 84W 6200-6800Lm 3800-4200K 360 LED SMD 5060 IP33 (УПАКОВКА 5М) | УТ-00008835 | 3800 |  | 6200 |  | 5000х10х2,2mm | 72 LED на метр | DC 12V | 50 000 часов | 5060 | Китай
36 |  |  | LED лента 12V 72W 5760-6480Lm 3000K 300 LED SMD 5050 IP20 (УПАКОВКА 5М) | УТ-00011306 | 3000 | 72 | 5760 | 20 | 5000х10х2,2mm | 60 LED на метр | DC 12V | 30 000 часов | 5050 | Китай | 120 | 73
37 |  |  | LED лента 12V 72W 5760-6480Lm 6500K 300 LED SMD 5050 IP20 (УПАКОВКА 5М) | УТ-00011300 | 6500 |  |  | 20 | 5000х10х2,2mm | 60 LED на метр | DC 12V | 30 000 часов | 5050 | Китай
38 |  |  | LED лента 12V 72W 3000-3600Lm 6000K 300 LED SMD 5050 IP20 2х-слойная (УПАКОВКА 5М) | УТ-00011456 | 6000 | 72 | 3000 | 20 | 5000 | 60 LED на метр | DC 12V | 30 000 часов | 5050 | Китай | 120 | 91
39 |  |  | LED лента 12V 72W 3000-3600Lm 3000K 300 LED SMD 5050 IP20 (УПАКОВКА 5М) | УТ-00011469 | 3000 | 72 | 3000 | 20 | 5000 | 60 LED на метр | DC 12V | 30 000 часов | 5050 | Китай | 120 | 235
40 |  |  | LED лента 12V 72W 3000-3600Lm зеленый 300 LED SMD 5050 IP20 (УПАКОВКА 5М) | УТ-00011470 | Зеленый |  | 3000 | 20 | 5000 | 60 LED на метр | DC 12V | 30 000 часов | 5050 | Китай

## 3.1.5
Звоните !!! 8 495 640 25 35 многоканальный
с 9-00 до 19-00 без выходных
Пишите !!! 2268710@russvetopttorg.ru
| Фото | Наименование | Код товара на сайте | Цвет свечения, K | Потребляемая мощность, W | Световой поток, Lm | Защита (IP) | Размер | LED на метр | Напряжение, V | Срок службы, ч | Тип светодиода | Страна производства | Угол рассеивания света | Цена
1 |  | LED лента 12V 72W 300 LED SMD 5060 IP33 RGB (УПАКОВКА 5М) | УТ-00004539 | RGB | 72 | 5400 | 33 | 5000х10х2,2mm | 60 LED на метр | DC 12V | 50 000 часов | 5060 | Китай | 120 | 640
2 |  | LED лента 12V 75W 360 LED SMD 5060 IP33 RGB (УПАКОВКА 5М) | УТ-00004540 | RGB | 75 | 5400 | 33 | 5000х10х2,2mm | 60 LED на метр | DC 12V | 50 000 часов | 5060 | Китай | 120 | 745
3 |  | LED лента 12V 36W 150 LED SMD 5060 IP33 RGB мультицвет (УПАКОВКА 5М) | УТ-00004550 | RGB | 36 | 2700 | 33 | 5000х10х2,4mm | 30 LED на метр | DC 12V | 50 000 часов | 5060 | Китай | 120 | 415
4 |  | LED лента 12V 72W 5760-6480Lm RGB 300 LED SMD 5050 IP20 (УПАКОВКА 5М) | УТ-00011307 | RGB | 72 | 5760 | 20 | 5000х10х2,2mm | 60 LED на метр | DC 12V | 30 000 часов | 5050 | Китай | 120 | 91
5 |  | LED лента 12V 36W RGB 150 LED SMD 5050 IP20 (УПАКОВКА 5М) | УТ-00011474 | RGB | 36 |  | 20 | 5000 | 30 LED на метр | DC 12V | 30 000 часов | 5050 | Китай | 120 | 160
6 |  | LED лента 12V 72W RGB 300 LED SMD 5050 IP20 (УПАКОВКА 5М) | УТ-00011476 | RGB | 72 |  | 20 | 5000 | 60 LED на метр | DC 12V | 30 000 часов | 5050 | Китай | 120 | 200

## 3.1.6
Звоните !!! 8 495 640 25 35 многоканальный
с 9-00 до 19-00 без выходных
Пишите !!! 2268710@russvetopttorg.ru
|  | Фото | Наименование | Код товара на сайте | Цвет свечения, K | Потребляемая мощность, W | Световой поток, Lm | Защита (IP) | Размер | LED на метр | Напряжение, V | Срок службы, ч | Тип светодиода | Страна производства | Угол рассеивания света | Цена
| 1 |  | LED лента 12V 120W 12000-14000Lm 3000K 1200 LED SMD3014 IP20 (УПАКОВКА 5М) | УТ-00010447 | 3000 | 120 | 12000 | 20 | 5000x10x1,5 | 240 LED на метр | DC 12V |  | 3014 | Китай | 120 | 230
| 2 |  | LED лента 12V 120W 12000-14000Lm 4000K 1200 LED SMD3014 IP20 (УПАКОВКА 5М) | УТ-00010445 | 4000 |  | 12000 | 20 | 5000x10x1,5 | 240 LED на метр | DC 12V |  | 3014 | Китай
| 3 |  | LED лента 12V 120W 12000-14000Lm 6000K 1200 LED SMD3014 IP20 (УПАКОВКА 5М) | УТ-00010448 | 6000 |  | 12000 | 20 | 5000x10x1,5 | 240 LED на метр | DC 12V |  | 3014 | Китай
| 4 |  | LED лента 12V 36W 2700-3000Lm 5800-6500K 300 LED SMD 3014 IP33 (УПАКОВКА 5М) | УТ-00010516 | 5800 | 36 | 2700 | 33 | 5000х10х1,4mm | 60 LED на метр | DC 12V | 50 000 часов | 3014 | Китай | 120 | 100
| 5 |  | LED лента 12V 36W 2700-3000Lm красный 300 LED SMD 3014 IP33 (УПАКОВКА 5М) | УТ-00010519 | Красный |  | 2700 | 33 | 5000х10х1,4mm | 60 LED на метр | DC 12V | 50 000 часов | 3014 | Китай
| 6 |  | LED лента 12V 36W 2700-3000Lm желтый 300 LED SMD 3014 IP33 (УПАКОВКА 5М) | УТ-00010518 | Желтый |  | 2700 | 33 | 5000х10х1,4mm | 60 LED на метр | DC 12V | 50 000 часов | 3014 | Китай
| 7 |  | LED лента 12V 36W 2700-3000Lm зеленый 300 LED SMD 3014 IP33 (УПАКОВКА 5М) | УТ-00010517 | Зеленый |  | 2700 | 33 | 5000х10х1,4mm | 60 LED на метр | DC 12V | 50 000 часов | 3014 | Китай
| 8 |  | LED лента 12V 72W синий 600 LED SMD 3014 IP33 (УПАКОВКА 5М) | УТ-00010522 | Синий | 72 |  | 33 | 5000х10х1,4mm | 120 LED на метр | DC 12V | 50 000 часов | 3014 | Китай | 120 | 200
| 9 |  | LED лента 12V 72W зеленый 600 LED SMD 3014 IP33 (УПАКОВКА 5М) | УТ-00010521 | Зеленый |  |  | 33 | 5000х10х1,4mm | 120 LED на метр | DC 12V | 50 000 часов | 3014 | Китай
10 |  |  | LED лента 12V 72W желтый 600 LED SMD 3014 IP33 (УПАКОВКА 5М) | УТ-00010520 | Желтый |  |  | 33 | 5000х10х1,4mm | 120 LED на метр | DC 12V | 50 000 часов | 3014 | Китай

## 3.2.1
Звоните !!! 8 495 640 25 35 многоканальный
с 9-00 до 19-00 без выходных
Пишите !!! 2268710@russvetopttorg.ru
|  | Фото | Наименование | Код товара на сайте | Цвет свечения, K | Потребляемая мощность, W | Световой поток, Lm | Защита (IP) | Размер | LED на метр | Напряжение, V | Срок службы, ч | Тип светодиода | Страна производства | Угол рассеивания света | Цена
| 1 |  | LED лента 24V 24W 2400Lm 2600-2800K 300 LED SMD 3528 IP33 (УПАКОВКА 5М) | УТ-00006585 | 2600 | 24 | 2400 | 33 | 5000х8х1,8mm | 60 LED на метр | DC 24V | 50 000 часов | 3528 | Китай | 120 | 240
| 2 |  | LED лента 24V 24W 2400Lm 2700-2900K 300 LED SMD 3528 IP33 (УПАКОВКА 5М) | УТ-00004386 | 2700 |  | 2400 | 33 | 5000х8х1,8mm | 60 LED на метр | DC 24V | 50 000 часов | 3528 | Китай
| 3 |  | LED лента 24V 24W 2400Lm 3800-4200K 300 LED SMD 3528 IP33 (УПАКОВКА 5М) | УТ-00004387 | 3800 |  | 2400 | 33 | 5000х8х1,8mm | 60 LED на метр | DC 24V | 50 000 часов | 3528 | Китай
| 4 |  | LED лента 24V 24W 2400Lm 3800-4200K 300 LED SMD 3528 IP33 (УПАКОВКА 5М) | УТ-00006584 | 3800 |  | 2400 | 33 | 5000х8х1,8mm | 60 LED на метр | DC 24V | 50 000 часов | 3528 | Китай
| 5 |  | LED лента 24V 24W 2400Lm 5800-6500K 300 LED SMD 3528 IP33 (УПАКОВКА 5М) | УТ-00004388 | 5800 |  | 2400 | 33 | 5000х8х1,8mm | 60 LED на метр | DC 24V | 50 000 часов | 3528 | Китай
| 6 |  | LED лента 24V 24W 2400Lm 8000-9000K 300 LED SMD 3528 IP33 (УПАКОВКА 5М) | УТ-00004389 | 9000 |  | 2400 | 33 | 5000х8х1,8mm | 60 LED на метр | DC 24V | 50 000 часов | 3528 | Китай
| 7 |  | LED лента 24V 48W 4800Lm 2200-2400K 600 LED SMD 3528 IP33 (УПАКОВКА 5М) | УТ-00004390 | 2200 | 48 | 4800 | 33 | 5000х8х1,8mm | 120 LED на метр | DC 24V | 50 000 часов | 3528 | Китай | 120 | 420
| 8 |  | LED лента 24V 48W 4800Lm 2700-2900K 600 LED SMD 3528 IP33 (УПАКОВКА 5М) | УТ-00004391 | 2700 |  | 4800 | 33 | 5000х8х1,8mm | 120 LED на метр | DC 24V | 50 000 часов | 3528 | Китай
| 9 |  | LED лента 24V 48W 4800Lm 3800-4200K 600 LED SMD 3528 IP33 (УПАКОВКА 5М) | УТ-00004392 | 3800 |  | 4800 | 33 | 5000х8х1,8mm | 120 LED на метр | DC 24V | 50 000 часов | 3528 | Китай
10 |  |  | LED лента 24V 48W 4800Lm 5800-6500K 600 LED SMD 3528 IP33 (УПАКОВКА 5М) | УТ-00004393 | 5800 |  | 4800 | 33 | 5000х8х1,8mm | 120 LED на метр | DC 24V | 50 000 часов | 3528 | Китай
11 |  |  | LED лента 24V 48W 4800Lm 8000-9000K 600 LED SMD 3528 IP33 (УПАКОВКА 5М) | УТ-00004394 | 8000 |  | 4800 | 33 | 5000х8х1,8mm | 120 LED на метр | DC 24V | 50 000 часов | 3528 | Китай
12 |  |  | LED лента 24V 48W 600 LED SMD 3528 IP33 желтый (УПАКОВКА 5М) | УТ-00004398 | Желтый |  | 4800 | 33 | 5000х8х1,8mm | 120 LED на метр | DC 24V | 50 000 часов | 3528 | Китай
13 |  |  | LED лента 24V 48W 600 LED SMD 3528 IP33 оранжевый (УПАКОВКА 5М) | УТ-00004399 | Оранжевый |  | 4800 | 33 | 5000х8х1,8mm | 120 LED на метр | DC 24V | 50 000 часов | 3528 | Китай |  | 725
14 |  |  | LED лента 24V 48W 600 LED SMD 3528 IP33 красный (УПАКОВКА 5М) | УТ-00004400 | Красный |  | 4800 | 33 | 5000х8х1,8mm | 120 LED на метр | DC 24V | 50 000 часов | 3528 | Китай |  | 420
15 |  |  | LED лента 24V 48W 600 LED SMD 3528 IP33 зеленый (УПАКОВКА 5М) | УТ-00004397 | Зеленый |  | 4800 | 33 | 5000х8х1,8mm | 120 LED на метр | DC 24V | 50 000 часов | 3528 | Китай
16 |  |  | LED лента 24V 48W 600 LED SMD 3528 IP33 синий (УПАКОВКА 5М) | УТ-00004396 | Синий |  | 4800 | 33 | 5000х8х1,8mm | 120 LED на метр | DC 24V | 50 000 часов | 3528 | Китай
17 |  |  | LED лента 24V 48W 600 LED SMD 3528 IP33 розовый (УПАКОВКА 5М) | УТ-00004395 | Розовый |  | 4800 | 33 | 5000х8х1,8mm | 120 LED на метр | DC 24V | 50 000 часов | 3528 | Китай |  | 725
18 |  |  | LED лента 24V 48W 4800Lm 2200-2400K 600 LED SMD 3528 IP33 (УПАКОВКА 5М) | УТ-00004401 | 2200 | 48 | 4800 | 33 | 5000х5х1,8mm | 120 LED на метр | DC 24V | 50 000 часов | 3528 | Китай | 120 | 420
19 |  |  | LED лента 24V 48W 4800Lm 2700-2900K 600 LED SMD 3528 IP33 (УПАКОВКА 5М) | УТ-00004402 | 2850 |  | 4800 | 33 | 5000х5х1,8mm | 120 LED на метр | DC 24V | 50 000 часов | 3528 | Китай
20 |  |  | LED лента 24V 48W 4800Lm 3800-4200K 600 LED SMD 3528 IP33 (УПАКОВКА 5М) | УТ-00004403 | 3800 |  | 4800 | 33 | 5000х5х1,8mm | 120 LED на метр | DC 24V | 50 000 часов | 3528 | Китай
21 |  |  | LED лента 24V 48W 4800Lm 5800-6500K 600 LED SMD 3528 IP33 (УПАКОВКА 5М) | УТ-00004404 | 6000 |  | 4800 | 33 | 5000х5х1,8mm | 120 LED на метр | DC 24V | 50 000 часов | 3528 | Китай
22 |  |  | LED лента 24V 48W 4800Lm 8000-9000K 600 LED SMD 3528 IP33 (УПАКОВКА 5М) | УТ-00004405 | 8000 |  | 4800 | 33 | 5000х5х1,8mm | 120 LED на метр | DC 24V | 50 000 часов | 3528 | Китай
23 |  |  | LED лента 24V 48W 4800Lm 15000-20000K 600 LED SMD 3528 IP33 (УПАКОВКА 5М) | УТ-00004406 | 15000 |  | 4800 | 33 | 5000х5х1,8mm | 120 LED на метр | DC 24V | 50 000 часов | 3528 | Китай
24 |  |  | LED лента 24V 48W 600 LED SMD 3528 IP33 синий (УПАКОВКА 5М) | УТ-00004407 | Синий |  | 4800 | 33 | 5000х5х1,8mm | 120 LED на метр | DC 24V | 50 000 часов | 3528 | Китай
25 |  |  | LED лента 24V 48W 600 LED SMD 3528 IP33 зеленый (УПАКОВКА 5М) | УТ-00004408 | Зеленый |  | 4800 | 33 | 5000х5х1,8mm | 120 LED на метр | DC 24V | 50 000 часов | 3528 | Китай
26 |  |  | LED лента 24V 48W 600 LED SMD 3528 IP33 красный (УПАКОВКА 5М) | УТ-00004410 | Красный |  | 4800 | 33 | 5000х5х1,8mm | 120 LED на метр | DC 24V | 50 000 часов | 3528 | Китай
27 |  |  | LED лента 24V 48W 600 LED SMD 3528 IP33 желтый (УПАКОВКА 5М) | УТ-00004409 | Желтый |  | 4800 | 33 | 5000х5х1,8mm | 120 LED на метр | DC 24V | 50 000 часов | 3528 | Китай
28 |  |  | LED лента 24V 72W 6300Lm 2700-2900K 900 LED SMD 3528 IP33 (УПАКОВКА 5М) | УТ-00004411 | 2700 | 72 | 6300 | 33 | 5000х8х2mm | 180 LED на метр | DC 24V | 50 000 часов | 3528 | Китай | 120 | 640
29 |  |  | LED лента 24V 72W 6300Lm 3800-4300K 900 LED SMD 3528 IP33 (УПАКОВКА 5М) | УТ-00004412 | 3800 |  | 6300 | 33 | 5000х8х2mm | 180 LED на метр | DC 24V | 50 000 часов | 3528 | Китай
30 |  |  | LED лента 24V 72W 6300Lm 5500-6000K 900 LED SMD 3528 IP33 (УПАКОВКА 5М) | УТ-00004413 | 5500 |  | 6300 | 33 | 5000х8х2mm | 180 LED на метр | DC 24V | 50 000 часов | 3528 | Китай
31 |  |  | LED лента 24V 72W 6300Lm 9000-10000K 900 LED SMD 3528 IP33 (УПАКОВКА 5М) | УТ-00004414 | 9000 |  | 6300 | 33 | 5000х8х2mm | 180 LED на метр | DC 24V | 50 000 часов | 3528 | Китай
32 |  |  | LED лента 24V 96W 8400Lm 2700-2900K 1200 LED SMD 3528 IP33 (УПАКОВКА 5М) | УТ-00004415 | 2700 | 96 | 8400 | 33 | 5000х10х2mm | 240 LED на метр | DC 24V | 50 000 часов | 3528 | Китай | 120 | 810
33 |  |  | LED лента 24V 96W 8400Lm 3800-4300K 1200 LED SMD 3528 IP33 (УПАКОВКА 5М) | УТ-00004416 | 3800 |  | 8400 | 33 | 5000х10х2mm | 240 LED на метр | DC 24V | 50 000 часов | 3528 | Китай
34 |  |  | LED лента 24V 96W 8400Lm 5500-6000K 1200 LED SMD 3528 IP33 (УПАКОВКА 5М) | УТ-00004417 | 5500 |  | 8400 | 33 | 5000х10х2mm | 240 LED на метр | DC 24V | 50 000 часов | 3528 | Китай
35 |  |  | LED лента 24V 96W 8400Lm 9000-10000K 1200 LED SMD 3528 IP33 (УПАКОВКА 5М) | УТ-00004418 | 9000 |  | 8400 | 33 | 5000х10х2mm | 240 LED на метр | DC 24V | 50 000 часов | 3528 | Китай
36 |  |  | LED лента 24V 96W 9600Lm 2200-2400K 1200 LED SMD 3528 IP33 (УПАКОВКА 5М) | УТ-00004419 | 2200 | 96 | 9600 | 33 | 5000х15х2,4mm | 240 LED на метр | DC 24V | 50 000 часов | 3528 | Китай | 120 | 820
37 |  |  | LED лента 24V 96W 8400Lm 2700-2900K 1200 LED SMD 3528 IP33 (УПАКОВКА 5М) | УТ-00004420 | 2700 |  |  |  | 5000х15х2,4mm | 240 LED на метр | DC 24V | 50 000 часов | 3528 | Китай
38 |  |  | LED лента 24V 96W 9600Lm 3800-4200K 1200 LED SMD 3528 IP33 (УПАКОВКА 5М) | УТ-00004421 | 3800 |  |  |  | 5000х15х2,4mm | 240 LED на метр | DC 24V | 50 000 часов | 3528 | Китай
39 |  |  | LED лента 24V 96W 9600Lm 5800-6500K 1200 LED SMD 3528 IP33 (УПАКОВКА 5М) | УТ-00004422 | 5800 |  |  |  | 5000х15х2,4mm | 240 LED на метр | DC 24V | 50 000 часов | 3528 | Китай
40 |  |  | LED лента 24V 96W 9600Lm 8000-9000K 1200 LED SMD 3528 IP33 (УПАКОВКА 5М) | УТ-00004423 | 8000 |  |  |  | 5000х15х2,4mm | 240 LED на метр | DC 24V | 50 000 часов | 3528 | Китай
41 |  |  | LED лента 24V 96W 1200 LED SMD 3528 IP33 красный (УПАКОВКА 5М) | УТ-00004427 | Красный |  |  |  | 5000х15х2,4mm | 240 LED на метр | DC 24V | 50 000 часов | 3528 | Китай
42 |  |  | LED лента 24V 96W 1200 LED SMD 3528 IP33 синий (УПАКОВКА 5М) | УТ-00004424 | Синий |  |  |  | 5000х15х2,4mm | 240 LED на метр | DC 24V | 50 000 часов | 3528 | Китай
43 |  |  | LED лента 24V 96W 1200 LED SMD 3528 IP33 зеленый (УПАКОВКА 5М) | УТ-00004425 | Зеленый |  |  |  | 5000х15х2,4mm | 240 LED на метр | DC 24V | 50 000 часов | 3528 | Китай
44 |  |  | LED лента 24V 96W 1200 LED SMD 3528 IP33 желтый (УПАКОВКА 5М) | УТ-00004426 | Желтый |  |  |  | 5000х15х2,4mm | 240 LED на метр | DC 24V | 50 000 часов | 3528 | Китай
45 |  |  | LED лента 24V 15W 1350Lm 2600-2800K 150 LED SMD 3528 IP33 (УПАКОВКА 5М) | УТ-00006589 | 2600 | 15 | 1350 | 33 | 5000х8х2mm | 30 LED на метр | DC 24V | 50 000 часов | 3528 | Китай | 120 | 185
46 |  |  | LED лента 24V 15W 1350Lm 3800-4200K 150 LED SMD 3528 IP33 (УПАКОВКА 5М) | УТ-00006588 | 3800 |  | 1350 | 33 | 5000х8х2mm | 30 LED на метр | DC 24V | 50 000 часов | 3528 | Китай
47 |  |  | LED лента 24V 15W 1350Lm 5800-6500K 150 LED SMD 3528 IP33 (УПАКОВКА 5М) | УТ-00006587 | 5800 |  | 1350 | 33 | 5000х8х2mm | 30 LED на метр | DC 24V | 50 000 часов | 3528 | Китай
48 |  |  | LED лента 24V 15W 1350Lm 8000-9000K 150 LED SMD 3528 IP33 (УПАКОВКА 5М) | УТ-00006586 | 8000 |  | 1350 | 33 | 5000х8х2mm | 30 LED на метр | DC 24V | 50 000 часов | 3528 | Китай
49 |  |  | LED лента 24V 24W 1500-1800Lm 2600-2800K 300 LED SMD 3528 IP33 (УПАКОВКА 5М) | УТ-00008826 | 2600 | 24 | 1800 | 33 | 5000х8х1,8mm | 60 LED на метр | DC 24V | 50 000 часов | 3528 | Китай | 120 | 340
50 |  |  | LED лента 24V 24W 2000Lm 3800-4200K 300 LED SMD 3528 IP33 (УПАКОВКА 5М) | УТ-00008825 | 3800 |  | 2000 |  | 5000х8х1,8mm | 60 LED на метр | DC 24V | 50 000 часов | 3528 | Китай
51 |  |  | LED лента 24V 24W 2100Lm 5000K 300 LED SMD 3528 IP33 (УПАКОВКА 5М) | УТ-00008824 | 5000 |  | 2100 |  | 5000х8х1,8mm | 60 LED на метр | DC 24V | 50 000 часов | 3528 | Китай
52 |  |  | LED лента 24V 46W 3800Lm 3800-4200K 600 LED SMD 3528 IP33 (УПАКОВКА 5М) | УТ-00008828 | 3800 | 46 | 3800 | 33 | 5000х8х1,8mm | 120 LED на метр | DC 24V | 50 000 часов | 3528 | Китай | 120 | 640
53 |  |  | LED лента 24V 48W 3400Lm 2600-2800K 600 LED SMD 3528 IP33 (УПАКОВКА 5М) | УТ-00008829 | 2600 | 48 | 3400 |  |  | 120 LED на метр | DC 24V | 50 000 часов | 3528 | Китай
54 |  |  | LED лента 24V 48W 4000Lm 5000K 600 LED SMD 3528 IP33 (УПАКОВКА 5М) | УТ-00008827 | 5000 |  | 4000 |  |  | 120 LED на метр | DC 24V | 50 000 часов | 3528 | Китай
55 |  |  | LED лента 24V 72W 7600Lm 5000K 1200 LED SMD 3528 IP33 (УПАКОВКА 5М) | УТ-00008830 | 5000 | 72 | 7600 | 33 | 5000х15х2,4mm | 240 LED на метр | DC 24V | 50 000 часов | 3528 | Китай | 120 | 1235
56 |  |  | LED лента 24V 92W 7400Lm 3800-4200K 1200 LED SMD 3528 IP33 (УПАКОВКА 5М) | УТ-00008831 | 3800 | 92 | 7400 |  | 5000х15х2,4mm | 240 LED на метр | DC 24V | 50 000 часов | 3528 | Китай
57 |  |  | LED лента 24V 96W 6400Lm 2600-2800K 1200 LED SMD 3528 IP33 (УПАКОВКА 5М) | УТ-00008831 | 2600 | 96 | 6400 |  | 5000х15х2,4mm | 240 LED на метр | DC 24V | 50 000 часов | 3528 | Китай

## 3.2.2
Звоните !!! 8 495 640 25 35 многоканальный
с 9-00 до 19-00 без выходных
Пишите !!! 2268710@russvetopttorg.ru
|  | Фото | Наименование | Код товара на сайте | Цвет свечения, K | Потребляемая мощность, W | Световой поток, Lm | Защита (IP) | Размер | LED на метр | Напряжение, V | Срок службы, ч | Тип светодиода | Страна производства | Угол рассеивания света | Цена
| 1 |  | LED лента 24V 360W 18000-20000Lm 2700-2900K 1500 LED SMD 2835 IP33 (УПАКОВКА 25М) | УТ-00004324 | 2700 | 360 | 18000 | 33 | 25000х12х1.8mm | 60 LED на метр | DC 24V | 50 000 часов | 2835 | Китай | 120 | 800
| 2 |  | LED лента 24V 360W 18000-20000Lm 2900-3100K 1500 LED SMD 2835 IP33 (УПАКОВКА 25М) | УТ-00006599 | 2900 |  | 18000 | 33 | 25000х12х1.8mm | 60 LED на метр | DC 24V | 50 000 часов | 2835 | Китай
| 3 |  | LED лента 24V 360W 18000-20000Lm 3800-4200K 1500 LED SMD 2835 IP33 (УПАКОВКА 25М) | УТ-00004325 | 3800 |  | 18000 | 33 | 25000х12х1.8mm | 60 LED на метр | DC 24V | 50 000 часов | 2835 | Китай
| 4 |  | LED лента 24V 360W 18000-20000Lm 5800-6500K 1500 LED SMD 2835 IP33 (УПАКОВКА 25М) | УТ-00004326 | 5800 |  | 18000 | 33 | 25000х12х1.8mm | 60 LED на метр | DC 24V | 50 000 часов | 2835 | Китай
| 5 |  | LED лента 24V 360W 18000-20000Lm 8000-9000K 1500 LED SMD 2835 IP33 (УПАКОВКА 25М) | УТ-00004327 | 8000 |  | 18000 | 33 | 25000х12х1.8mm | 60 LED на метр | DC 24V | 50 000 часов | 2835 | Китай
| 6 |  | LED лента 24V 85W 7500-8500Lm 2200-2400K 600 LED SMD 2835 IP33 (УПАКОВКА 5М) | УТ-00004328 | 2200 | 85 | 7500 | 33 | 5000х8х1,5mm | 120 LED на метр | DC 24V | 50 000 часов | 2835 | Китай | 120 | 640
| 7 |  | LED лента 24V 85W 7500-8500Lm 2700-2900K 600 LED SMD 2835 IP33 (УПАКОВКА 5М) | УТ-00004329 | 2700 |  | 7500 | 33 | 5000х8х1,5mm | 120 LED на метр | DC 24V | 50 000 часов | 2835 | Китай
| 8 |  | LED лента 24V 85W 7500-8500Lm 3800-4200K 600 LED SMD 2835 IP33 (УПАКОВКА 5М) | УТ-00004330 | 4000 |  | 7500 | 33 | 5000х8х1,5mm | 120 LED на метр | DC 24V | 50 000 часов | 2835 | Китай
| 9 |  | LED лента 24V 85W 7500-8500Lm 5800-6500K 600 LED SMD 2835 IP33 (УПАКОВКА 5М) | УТ-00004331 | 5800 |  | 7500 | 33 | 5000х8х1,5mm | 120 LED на метр | DC 24V | 50 000 часов | 2835 | Китай
10 |  |  | LED лента 24V 85W 7500-8500Lm 8000-9000K 600 LED SMD 2835 IP33 (УПАКОВКА 5М) | УТ-00004332 | 8000 |  | 7500 | 33 | 5000х8х1,5mm | 120 LED на метр | DC 24V | 50 000 часов | 2835 | Китай
11 |  |  | LED лента 24V 85W 7500-8500Lm 2700-2900K 840 LED SMD 2835 IP33 (УПАКОВКА 5М) | УТ-00004336 | 2700 | 85 | 7500 | 33 | 5000х10х2mm | 168 LED на метр | DC 24V | 50 000 часов | 2835 | Китай | 120 | 765
12 |  |  | LED лента 24V 85W 11000Lm 2900-3100K 840 LED SMD 2835 IP33 (УПАКОВКА 5М) | УТ-00006606 | 2900 |  | 11000 | 33 | 5000х10х2mm | 168 LED на метр | DC 24V | 50 000 часов | 2835 | Китай
13 |  |  | LED лента 24V 85W 7500-8500Lm 3800-4200K 840LED SMD 2835 IP33 (УПАКОВКА 5М) | УТ-00004335 | 3800 |  | 7500 | 33 | 5000х10х2mm | 168 LED на метр | DC 24V | 50 000 часов | 2835 | Китай
14 |  |  | LED лента 24V 85W 7500-8500Lm 5800-6500K 840 LED SMD 2835 IP33 (УПАКОВКА 5М) | УТ-00004334 | 5800 |  |  | 33 | 5000х10х2mm | 168 LED на метр | DC 24V | 50 000 часов | 2835 | Китай
15 |  |  | LED лента 24V 85W 11000Lm 7500-8500K 840 LED SMD 2835 IP33 (УПАКОВКА 5М) | УТ-00004333 | 7500 |  | 11000 | 33 | 5000х10х2mm | 168 LED на метр | DC 24V | 50 000 часов | 2835 | Китай
16 |  |  | LED лента 24V 100W 10000Lm 2700-2900K 980 LED SMD 2835 IP33 (УПАКОВКА 5М) | УТ-00004337 | 2700 | 100 | 10000 | 33 | 5000х15х2mm | 196 LED на метр | DC 24V | 50 000 часов | 2835 | Китай | 120 | 905
17 |  |  | LED лента 24V 100W 10000Lm 2900-3100K 980 LED SMD 2835 IP33 (УПАКОВКА 5М) | УТ-00006607 | 2900 |  | 10000 | 33 | 5000х15х2mm | 196 LED на метр | DC 24V | 50 000 часов | 2835 | Китай
18 |  |  | LED лента 24V 100W 10000Lm 3800-4200K 980 LED SMD 2835 IP33 (УПАКОВКА 5М) | УТ-00004338 | 3800 |  | 10000 | 33 | 5000х15х2mm | 196 LED на метр | DC 24V | 50 000 часов | 2835 | Китай
19 |  |  | LED лента 24V 100W 10000Lm 5800-6500K 980 LED SMD 2835 IP33 (УПАКОВКА 5М) | УТ-00004339 | 5800 |  | 10000 | 33 | 5000х15х2mm | 196 LED на метр | DC 24V | 50 000 часов | 2835 | Китай
20 |  |  | LED лента 24V 100W 10000Lm 8000-9000K 980 LED SMD 2835 IP33 (УПАКОВКА 5М) | УТ-00004340 | 8000 |  | 10000 | 33 | 5000х15х2mm | 196 LED на метр | DC 24V | 50 000 часов | 2835 | Китай
21 |  |  | LED лента 24V 90W 9800Lm 2700-2900K 700 LED SMD 2835 IP33 (УПАКОВКА 2,5М) | УТ-00004341 | 2700 | 90 | 9800 | 33 | 2500х36х2mm | 280 LED на метр | DC 24V | 50 000 часов | 2835 | Китай | 120 | 1435
22 |  |  | LED лента 24V 90W 9800Lm 2900-3100K 700 LED SMD 2835 IP33 (УПАКОВКА 2,5М) | УТ-00006613 | 2900 |  | 9800 | 33 | 2500х36х2mm | 280 LED на метр | DC 24V | 50 000 часов | 2835 | Китай
23 |  |  | LED лента 24V 90W 9800Lm 3800-4200K 700 LED SMD 2835 IP33 (УПАКОВКА 2,5М) | УТ-00004342 | 3800 |  | 9800 | 33 | 2500х36х2mm | 280 LED на метр | DC 24V | 50 000 часов | 2835 | Китай
24 |  |  | LED лента 24V 90W 9800Lm 5800-6500K 700 LED SMD 2835 IP33 (УПАКОВКА 2,5М) | УТ-00004343 | 5800 |  | 9800 | 33 | 2500х36х2mm | 280 LED на метр | DC 24V | 50 000 часов | 2835 | Китай
25 |  |  | LED лента 24V 90W 9800Lm 8000-9000K 700 LED SMD 2835 IP33 (УПАКОВКА 2,5М) | УТ-00004344 | 8000 |  | 9800 | 33 | 2500х36х2mm | 280 LED на метр | DC 24V | 50 000 часов | 2835 | Китай
26 |  |  | LED лента 24V 110W 12250Lm 2700-2900K 875 LED SMD 2835 IP33 (УПАКОВКА 2,5М) | УТ-00004345 | 2700 | 110 | 12250 | 33 | 2500х58х2mm | 350 LED на метр | DC 24V | 50 000 часов | 2835 | Китай | 120 | 1915
27 |  |  | LED лента 24V 110W 12250Lm 2900-3100K 875 LED SMD 2835 IP33 (УПАКОВКА 2,5М) | УТ-00006614 | 2900 |  | 12250 | 33 | 2500х58х2mm | 350 LED на метр | DC 24V | 50 000 часов | 2835 | Китай
28 |  |  | LED лента 24V 110W 12250Lm 3800-4200K 875 LED SMD 2835 IP33 (УПАКОВКА 2,5М) | УТ-00004346 | 3800 |  | 12250 | 33 | 2500х58х2mm | 350 LED на метр | DC 24V | 50 000 часов | 2835 | Китай
29 |  |  | LED лента 24V 110W 12250Lm 5800-6500K 875 LED SMD 2835 IP33 (УПАКОВКА 2,5М) | УТ-00004347 | 5800 |  | 12250 | 33 | 2500х58х2mm | 350 LED на метр | DC 24V | 50 000 часов | 2835 | Китай
30 |  |  | LED лента 24V 110W 12250Lm 8000-9000K 875 LED SMD 2835 IP33 (УПАКОВКА 2,5М) | УТ-00004348 | 8000 |  | 12250 | 33 | 2500х58х2mm | 350 LED на метр | DC 24V | 50 000 часов | 2835 | Китай
31 |  |  | LED лента 24V 48W 4500-4800Lm 2600-2800K 300 LED SMD 2835 IP33 (УПАКОВКА 5М) | УТ-00006598 | 2600 | 48 | 4500 | 33 | 5000х8х1.5mm | 60 LED на метр | DC 24V | 50 000 часов | 2835 | Китай | 120 | 340
32 |  |  | LED лента 24V 48W 4500-4800Lm 2800-3200K 300 LED SMD 2835 IP33 (УПАКОВКА 5М) | УТ-00006596 | 2800 |  | 4500 | 33 | 5000х8х1.5mm | 60 LED на метр | DC 24V | 50 000 часов | 2835 | Китай
33 |  |  | LED лента 24V 48W 4500-4800Lm 3800-4200K 300 LED SMD 2835 IP33 (УПАКОВКА 5М) | УТ-00006597 | 3800 |  | 4500 | 33 | 5000х8х1.5mm | 60 LED на метр | DC 24V | 50 000 часов | 2835 | Китай
34 |  |  | LED лента 24V 48W 4500-4800Lm 5800-6500K 300 LED SMD 2835 IP33 (УПАКОВКА 5М) | УТ-00006595 | 5800 |  | 4500 | 33 | 5000х8х1.5mm | 60 LED на метр | DC 24V | 50 000 часов | 2835 | Китай
35 |  |  | LED лента 24V 50W 5400Lm 2700K 490 LED SMD 2835 IP33 (УПАКОВКА 5М) | УТ-00006600 | 2700 | 50 | 5400 | 33 | 5000х8х2mm | 98 LED на метр | DC 24V | 50 000 часов | 2835 | Китай | 120 | 425
36 |  |  | LED лента 24V 50W 5400Lm 3000K 490 LED SMD 2835 IP33 (УПАКОВКА 5М) | УТ-00006601 | 3000 |  | 5400 | 33 | 5000х8х2mm | 98 LED на метр | DC 24V | 50 000 часов | 2835 | Китай
37 |  |  | LED лента 24V 50W 5400Lm 3800-4200K 490 LED SMD 2835 IP33 (УПАКОВКА 5М) | УТ-00006602 | 3800 |  | 5400 | 33 | 5000х8х2mm | 98 LED на метр | DC 24V | 50 000 часов | 2835 | Китай
38 |  |  | LED лента 24V 50W 5400Lm 5800-6500K 490 LED SMD 2835 IP33 (УПАКОВКА 5М) | УТ-00006603 | 5800 |  | 5400 | 33 | 5000х8х2mm | 98 LED на метр | DC 24V | 50 000 часов | 2835 | Китай
39 |  |  | LED лента 24V 50W 5400Lm 8000-9000K 490 LED SMD 2835 IP33 (УПАКОВКА 5М) | УТ-00006604 | 8000 |  | 5400 | 33 | 5000х8х2mm | 98 LED на метр | DC 24V | 50 000 часов | 2835 | Китай
40 |  |  | LED лента 24V 85W 8400-9600Lm 2900-3100K 600 LED SMD 2835 IP33 (УПАКОВКА 5М) | УТ-00006605 | 2900 | 85 | 8400 | 33 | 5000х8х1,5mm | 120 LED на метр | DC 24V | 50 000 часов | 2835 | Китай | 120 | 640
41 |  |  | LED лента 24V 135W 12500-13500Lm 2600-2800K 1260 LED SMD 2835 IP33 (УПАКОВКА 5М) | УТ-00006608 | 2600 | 135 | 12500 | 33 | 5000х19х2mm | 252 LED на метр | DC 24V | 50 000 часов | 2835 | Китай | 120 | 1275
42 |  |  | LED лента 24V 135W 12500-13500Lm 3000K 1260 LED SMD 2835 IP33 (УПАКОВКА 5М) | УТ-00006609 | 3000 |  | 12500 | 33 | 5000х19х2mm | 252 LED на метр | DC 24V | 50 000 часов | 2835 | Китай
43 |  |  | LED лента 24V 135W 12500-13500Lm 3800-4200K 1260 LED SMD 2835 IP33 (УПАКОВКА 5М) | УТ-00006610 | 3800 |  | 12500 | 33 | 5000х19х2mm | 252 LED на метр | DC 24V | 50 000 часов | 2835 | Китай
44 |  |  | LED лента 24V 135W 12500-13500Lm 5800-6500K 1260 LED SMD 2835 IP33 (УПАКОВКА 5М) | УТ-00006611 | 5800 |  | 12500 | 33 | 5000х19х2mm | 252 LED на метр | DC 24V | 50 000 часов | 2835 | Китай
45 |  |  | LED лента 24V 135W 12500-13500Lm 8000-9000K 1260 LED SMD 2835 IP33 (УПАКОВКА 5М) | УТ-00006612 | 8000 |  | 12500 | 33 | 5000х19х2mm | 252 LED на метр | DC 24V | 50 000 часов | 2835 | Китай
46 |  |  | LED лента 24V 41,5W 3500-3800Lm 5000K 300 LED SMD 2835 IP33 (УПАКОВКА 5М) | УТ-00008862 | 5000 | 42 | 3500 | 33 | 5000х8х1.5mm | 60 LED на метр | DC 24V | 50 000 часов | 2835 | Китай | 120 | 460
47 |  |  | LED лента 24V 42,5W 3000-3300Lm 2800-3200K 300 LED SMD 2835 IP33 (УПАКОВКА 5М) | УТ-00008861 | 2800 | 43 | 3000 | 33 | 5000х8х1.5mm | 60 LED на метр | DC 24V | 50 000 часов | 2835 | Китай
48 |  |  | LED лента 24V 42,5W 3000-3300Lm 3800-4200K 300 LED SMD 2835 IP33 (УПАКОВКА 5М) | УТ-00008863 | 3800 |  |  | 33 | 5000х8х1.5mm | 60 LED на метр | DC 24V | 50 000 часов | 2835 | Китай
49 |  |  | LED лента 24V 67,75W 5831Lm 5000K 490 LED SMD 2835 IP33 (УПАКОВКА 5М) | УТ-00008866 | 5000 | 68 | 5831 | 33 | 5000х8х2mm | 98 LED на метр | DC 24V | 50 000 часов | 2835 | Китай | 120 | 660
50 |  |  | LED лента 24V 69,5W 5000Lm 3000K 490 LED SMD 2835 IP33 (УПАКОВКА 5М) | УТ-00008864 | 3000 | 70 | 5000 | 33 | 5000х8х2mm | 98 LED на метр | DC 24V | 50 000 часов | 2835 | Китай
51 |  |  | LED лента 24V 69,5W 5000Lm 3800-4200K 490 LED SMD 2835 IP33 (УПАКОВКА 5М) | УТ-00008865 | 3800 |  |  | 33 | 5000х8х2mm | 98 LED на метр | DC 24V | 50 000 часов | 2835 | Китай
52 |  |  | LED лента 24V 85W 6000-6500Lm 3000-3200K 600 LED SMD 2835 IP33 (УПАКОВКА 5М) | УТ-00008867 | 3000 | 85 | 6000 | 33 | 5000х8х1,5mm | 120 LED на метр | DC 24V | 50 000 часов | 2835 | Китай | 120 | 885
53 |  |  | LED лента 24V 85W 6000-6500Lm 3800-4200K 600 LED SMD 2835 IP33 (УПАКОВКА 5М) | УТ-00008868 | 3800 |  |  | 33 | 5000х8х1,5mm | 120 LED на метр | DC 24V | 50 000 часов | 2835 | Китай | 120 | 885
54 |  |  | LED лента 24V 85W 7000-8000Lm 5000K 600 LED SMD 2835 IP33 (УПАКОВКА 5М) | УТ-00008869 | 5000 |  | 7000 | 33 | 5000х8х1,5mm | 120 LED на метр | DC 24V | 50 000 часов | 2835 | Китай | 120 | 885

## 3.2.3
Звоните !!! 8 495 640 25 35 многоканальный
с 9-00 до 19-00 без выходных
Пишите !!! 2268710@russvetopttorg.ru
|  | Фото | Наименование | Код товара на сайте | Цвет свечения, K | Потребляемая мощность, W | Световой поток, Lm | Защита (IP) | Размер | LED на метр | Напряжение, V | Срок службы, ч | Тип светодиода | Страна производства | Угол рассеивания света | Цена
| 1 |  | LED лента 24V 135W 12500-13500Lm 2200-2400K 300 LED SMD 5630 IP33 (УПАКОВКА 5М) | УТ-00004504 | 2200 | 135 | 12500 | 33 | 5000х12х1,5mm | 60 LED на метр | DC 24V | 50 000 часов | 5630 | Китай | 120 | 960
| 2 |  | LED лента 24V 135W 12500-13500Lm 2700-2900K 300 LED SMD 5630 IP33 (УПАКОВКА 5М) | УТ-00004508 | 2700 |  | 12500 | 33 | 5000х12х1,5mm | 60 LED на метр | DC 24V | 50 000 часов | 5630 | Китай
| 3 |  | LED лента 24V 135W 12500-13500Lm 3800-4200K 300 LED SMD 5630 IP33 (УПАКОВКА 5М) | УТ-00004509 | 3800 |  | 12500 | 33 | 5000х12х1,5mm | 60 LED на метр | DC 24V | 50 000 часов | 5630 | Китай
| 4 |  | LED лента 24V 135W 12500-13500Lm 5800-6500K 300 LED SMD 5630 IP33 (УПАКОВКА 5М) | УТ-00004510 | 5800 |  | 12500 | 33 | 5000х12х1,5mm | 60 LED на метр | DC 24V | 50 000 часов | 5630 | Китай
| 5 |  | LED лента 24V 135W 12500-13500Lm 8000-9000K 300 LED SMD 5630 IP33 (УПАКОВКА 5М) | УТ-00004511 | 8000 |  | 12500 | 33 | 5000х12х1,5mm | 60 LED на метр | DC 24V | 50 000 часов | 5630 | Китай
| 6 |  | LED лента 24V 150W 12000-15000Lm 2700-2900K 300 LED SMD 5630 IP33 (УПАКОВКА 5М) | УТ-00004512 | 2700 | 150 | 12500 | 33 | 5000х12х1,5mm | 60 LED на метр | DC 24V | 50 000 часов | 5630 | Китай | 120 | 960
| 7 |  | LED лента 24V 150W 12000-15000Lm 4000-5000K 300 LED SMD 5630 IP33 (УПАКОВКА 5М) | УТ-00004513 | 4000 |  | 12000 | 33 | 5000х12х1,5mm | 60 LED на метр | DC 24V | 50 000 часов | 5630 | Китай
| 8 |  | LED лента 24V 150W 12000-15000Lm 5800-6500K 300 LED SMD 5630 IP33 (УПАКОВКА 5М) | УТ-00004514 | 5800 |  | 12000 | 33 | 5000х12х1,5mm | 60 LED на метр | DC 24V | 50 000 часов | 5630 | Китай
| 9 |  | LED лента 24V 150W 12000-15000Lm 8000-9000K 300 LED SMD 5630 IP33 (УПАКОВКА 5М) | УТ-00004515 | 8000 |  | 12000 | 33 | 5000х12х1,5mm | 60 LED на метр | DC 24V | 50 000 часов | 5630 | Китай
10 |  |  | LED лента 24V 86W 6600-7200Lm 2700-2900K 300 LED SMD 5630 IP33 (УПАКОВКА 5М) | УТ-00006619 | 2700 | 86 | 6600 | 33 | 5000х12х1.5mm | 60 LED на метр | DC 24V | 50 000 часов | 5630 | Китай | 120 | 480
11 |  |  | LED лента 24V 86W 6600-7200Lm 3000-3200K 300 LED SMD 5630 IP33 (УПАКОВКА 5М) | УТ-00006620 | 3000 |  | 6600 | 33 | 5000х12х1.5mm | 60 LED на метр | DC 24V | 50 000 часов | 5630 | Китай
12 |  |  | LED лента 24V 86W 6600-7200Lm 5800-6500K 300 LED SMD 5630 IP33 (УПАКОВКА 5М) | УТ-00006622 | 5800 |  | 6600 | 33 | 5000х12х1.5mm | 60 LED на метр | DC 24V | 50 000 часов | 5630 | Китай
13 |  |  | LED лента 24V 86W 6600-7200Lm 8000-9000K 300 LED SMD 5630 IP33 (УПАКОВКА 5М) | УТ-00006623 | 8000 |  | 6600 | 33 | 5000х12х1.5mm | 60 LED на метр | DC 24V | 50 000 часов | 5630 | Китай
14 |  |  | LED лента 24V 125W 12600Lm 2700-2900K 600 LED SMD 5630 IP33 (УПАКОВКА 5М) | УТ-00006624 | 2700 | 125 | 12600 | 33 | 5000х10х2mm | 120 LED на метр | DC 24V | 50 000 часов | 5630 | Китай | 120 | 1915
15 |  |  | LED лента 24V 125W 12600Lm 2900-3200K 600 LED SMD 5630 IP33 (УПАКОВКА 5М) | УТ-00006625 | 2900 |  | 12600 | 33 | 5000х10х2mm | 120 LED на метр | DC 24V | 50 000 часов | 5630 | Китай
16 |  |  | LED лента 24V 125W 12600Lm 3800-4300K 600 LED SMD 5630 IP33 (УПАКОВКА 5М) | УТ-00006626 | 3800 |  | 12600 | 33 | 5000х10х2mm | 120 LED на метр | DC 24V | 50 000 часов | 5630 | Китай
17 |  |  | LED лента 24V 125W 12600Lm 5800-6500K 600 LED SMD 5630 IP33 (УПАКОВКА 5М) | УТ-00006627 | 5800 |  | 12600 | 33 | 5000х10х2mm | 120 LED на метр | DC 24V | 50 000 часов | 5630 | Китай
18 |  |  | LED лента 24V 125W 12600Lm 8000-9000K 600 LED SMD 5630 IP33 (УПАКОВКА 5М) | УТ-00006628 | 8000 |  | 12600 | 33 | 5000х10х2mm | 120 LED на метр | DC 24V | 50 000 часов | 5630 | Китай

## 3.2.4
Звоните !!! 8 495 640 25 35 многоканальный
с 9-00 до 19-00 без выходных
Пишите !!! 2268710@russvetopttorg.ru
|  | Фото | Наименование | Код товара на сайте | Цвет свечения, K | Потребляемая мощность, W | Световой поток, Lm | Защита (IP) | Размер | LED на метр | Напряжение, V | Срок службы, ч | Тип светодиода | Страна производства | Угол рассеивания света | Цена
| 1 |  | LED лента 24V 72W 5400-6000Lm 2200-2400K 300 LED SMD 5060 IP33 (УПАКОВКА 5М) | УТ-00004560 | 2200 | 72 | 5400 | 33 | 5000х10х2,2mm | 60 LED на метр | DC 24V | 50 000 часов | 5060 | Китай | 120 | 620
| 2 |  | LED лента 24V 72W 5400-6000Lm 2700-2900K 300 LED SMD 5060 IP33 (УПАКОВКА 5М) | УТ-00004561 | 2700 |  | 5400 | 33 | 5000х10х2,2mm | 60 LED на метр | DC 24V | 50 000 часов | 5060 | Китай
| 3 |  | LED лента 24V 72W 5400-6000Lm 3800-4200K 300 LED SMD 5060 IP33 (УПАКОВКА 5М) | УТ-00004562 | 3800 |  | 5400 | 33 | 5000х10х2,2mm | 60 LED на метр | DC 24V | 50 000 часов | 5060 | Китай
| 4 |  | LED лента 24V 72W 5400-6000Lm 5800-6500K 300 LED SMD 5060 IP33 (УПАКОВКА 5М) | УТ-00004563 | 5800 |  | 5400 | 33 | 5000х10х2,2mm | 60 LED на метр | DC 24V | 50 000 часов | 5060 | Китай
| 5 |  | LED лента 24V 72W 5400-6000Lm 8000-9000K 300 LED SMD 5060 IP33 (УПАКОВКА 5М) | УТ-00004564 | 8000 |  | 5400 | 33 | 5000х10х2,2mm | 60 LED на метр | DC 24V | 50 000 часов | 5060 | Китай
| 6 |  | LED лента 24V 72W 300 LED SMD 5060 IP33 розовый (УПАКОВКА 5М) | УТ-00004565 | Розовый |  | 5400 | 33 | 5000х10х2,2mm | 60 LED на метр | DC 24V | 50 000 часов | 5060 | Китай |  | 1170
| 7 |  | LED лента 24V 72W 300 LED SMD 5060 IP33 синий (УПАКОВКА 5М) | УТ-00004566 | Синий |  | 5400 | 33 | 5000х10х2,2mm | 60 LED на метр | DC 24V | 50 000 часов | 5060 | Китай |  | 620
| 8 |  | LED лента 24V 72W 300 LED SMD 5060 IP33 зеленый (УПАКОВКА 5М) | УТ-00004567 | Зеленый |  | 5400 | 33 | 5000х10х2,2mm | 60 LED на метр | DC 24V | 50 000 часов | 5060 | Китай
| 9 |  | LED лента 24V 72W 300 LED SMD 5060 IP33 желтый (УПАКОВКА 5М) | УТ-00004568 | Желтый |  | 5400 | 33 | 5000х10х2,2mm | 60 LED на метр | DC 24V | 50 000 часов | 5060 | Китай
10 |  |  | LED лента 24V 72W 300 LED SMD 5060 IP33 оранжевый (УПАКОВКА 5М) | УТ-00004569 | Оранжевый |  | 5400 | 33 | 5000х10х2,2mm | 60 LED на метр | DC 24V | 50 000 часов | 5060 | Китай |  | 840
11 |  |  | LED лента 24V 72W 300 LED SMD 5060 IP33 красный (УПАКОВКА 5М) | УТ-00004570 | Красный |  | 5400 | 33 | 5000х10х2,2mm | 60 LED на метр | DC 24V | 50 000 часов | 5060 | Китай |  | 620
12 |  |  | LED лента 24V 115W 9600Lm 2700-2900K 480 LED SMD 5060 IP33 (УПАКОВКА 5М) | УТ-00004572 | 2700 | 115 | 9600 | 33 | 5000х10х2,2mm | 96 LED на метр | DC 24V | 50 000 часов | 5060 | Китай | 120 | 905
13 |  |  | LED лента 24V 115W 9600Lm 3800-4300K 480 LED SMD 5060 IP33 (УПАКОВКА 5М) | УТ-00004573 | 3800 |  | 9600 | 33 | 5000х10х2,2mm | 96 LED на метр | DC 24V | 50 000 часов | 5060 | Китай
14 |  |  | LED лента 24V 115W 9600Lm 5500-6000K 480 LED SMD 5060 IP33 (УПАКОВКА 5М) | УТ-00004574 | 5500 |  | 9600 | 33 | 5000х10х2,2mm | 96 LED на метр | DC 24V | 50 000 часов | 5060 | Китай
15 |  |  | LED лента 24V 115W 9600Lm 9000-10000K 480 LED SMD 5060 IP33 (УПАКОВКА 5М) | УТ-00004521 | 9000 |  | 9600 | 33 | 5000х10х2,2mm | 96 LED на метр | DC 24V | 50 000 часов | 5060 | Китай
16 |  |  | LED лента 24V 144W 10800-12000Lm 2700-2900K 600 LED SMD 5060 IP33 (УПАКОВКА 5М) | УТ-00004575 | 2700 | 144 | 10800 | 33 | 5000х15х2,2mm | 120 LED на метр | DC 24V | 50 000 часов | 5060 | Китай | 120 | 1225
17 |  |  | LED лента 24V 144W 10800-12000Lm 3800-4200K 600 LED SMD 5060 IP33 (УПАКОВКА 5М) | УТ-00004576 | 3800 |  | 10800 | 33 | 5000х15х2,2mm | 120 LED на метр | DC 24V | 50 000 часов | 5060 | Китай
18 |  |  | LED лента 24V 144W 10800-12000Lm 5800-6500K 600 LED SMD 5060 IP33 (УПАКОВКА 5М) | УТ-00004577 | 5800 |  | 10800 | 33 | 5000х15х2,2mm | 120 LED на метр | DC 24V | 50 000 часов | 5060 | Китай
19 |  |  | LED лента 24V 144W 10800-12000Lm 8000-9000K 600 LED SMD 5060 IP33 (УПАКОВКА 5М) | УТ-00004578 | 8000 |  | 10800 | 33 | 5000х15х2,2mm | 120 LED на метр | DC 24V | 50 000 часов | 5060 | Китай
20 |  |  | LED лента 24V 144W 600 LED SMD 5060 IP33 синий (УПАКОВКА 5М) | УТ-00004579 | Синий |  | 10800 | 33 | 5000х15х2,2mm | 120 LED на метр | DC 24V | 50 000 часов | 5060 | Китай
21 |  |  | LED лента 24V 144W 600 LED SMD 5060 IP33 зеленый (УПАКОВКА 5М) | УТ-00004580 | Зеленый |  | 10800 | 33 | 5000х15х2,2mm | 120 LED на метр | DC 24V | 50 000 часов | 5060 | Китай
22 |  |  | LED лента 24V 144W 600 LED SMD 5060 IP33 красный (УПАКОВКА 5М) | УТ-00004582 | Красный |  | 10800 | 33 | 5000х15х2,2mm | 120 LED на метр | DC 24V | 50 000 часов | 5060 | Китай
23 |  |  | LED лента 24V 144W 600 LED SMD 5060 IP33 желтый (УПАКОВКА 5М) | УТ-00004581 | Желтый |  | 10800 | 33 | 5000х15х2,2mm | 120 LED на метр | DC 24V | 50 000 часов | 5060 | Китай
24 |  |  | LED лента 24V 84W 6300-7000Lm 2700-2900K 350 LED SMD 5060 IP33 (УПАКОВКА 2,5М) | УТ-00004584 | 2700 | 84 | 6300 | 33 | 2500х30х2,2mm | 140 LED на метр | DC 24V | 50 000 часов | 5060 | Китай | 120 | 1245
25 |  |  | LED лента 24V 84W 6300-7000Lm 5800-6500K 350 LED SMD 5060 IP33 (УПАКОВКА 2,5М) | УТ-00004585 | 5800 |  | 6300 | 33 | 2500х30х2,2mm | 140 LED на метр | DC 24V | 50 000 часов | 5060 | Китай
26 |  |  | LED лента 24V 84W 6300-7000Lm 8000-9000K 350 LED SMD 5060 IP33 (УПАКОВКА 2,5М) | УТ-00004586 | 8000 |  | 6300 | 33 | 2500х30х2,2mm | 140 LED на метр | DC 24V | 50 000 часов | 5060 | Китай
27 |  |  | LED лента 24V 172W 13000-14000Lm 2700-2900K 720 LED SMD 5060 IP33 (УПАКОВКА 5М) | УТ-00004587 | 2700 | 172 | 13000 | 33 | 5000х19х2,2mm | 140 LED на метр | DC 24V | 50 000 часов | 5060 | Китай | 120 | 1380
28 |  |  | LED лента 24V 95W 6300-7000Lm 2700-2900K 350 LED SMD 5060 IP33 (УПАКОВКА 2,5М) | УТ-00004589 | 2700 | 95 | 6300 | 33 | 2500х30х2,3mm | 140 LED на метр | DC 24V | 50 000 часов | 5060 | Китай | 120 | 1595
29 |  |  | LED лента 24V 95W 6300-7000Lm 3800-4200K 350 LED SMD 5060 IP33 (УПАКОВКА 2,5М) | УТ-00004590 | 3800 |  | 6300 | 33 | 2500х30х2,3mm | 140 LED на метр | DC 24V | 50 000 часов | 5060 | Китай
30 |  |  | LED лента 24V 95W 6300-7000Lm 5800-6500K 350 LED SMD 5060 IP33 (УПАКОВКА 2,5М) | УТ-00004591 | 5800 |  | 6300 | 33 | 2500х30х2,3mm | 140 LED на метр | DC 24V | 50 000 часов | 5060 | Китай
31 |  |  | LED лента 24V 95W 6300-7000Lm 8000-9000K 350 LED SMD 5060 IP33 (УПАКОВКА 2,5М) | УТ-00004592 | 8000 |  | 6300 | 33 | 2500х30х2,3mm | 140 LED на метр | DC 24V | 50 000 часов | 5060 | Китай
32 |  |  | LED лента 24V 110W 7200-8000Lm 2700-2900K 400 LED SMD 5060 IP33 (УПАКОВКА 2,5М) | УТ-00004593 | 2700 | 110 | 7200 | 33 | 2500х40х2,3mm | 160 LED на метр | DC 24V | 50 000 часов | 5060 | Китай | 120 | 2125
33 |  |  | LED лента 24V 110W 7200-8000Lm 3800-4200K 400 LED SMD 5060 IP33 (УПАКОВКА 2,5М) | УТ-00004594 | 3800 |  | 7200 | 33 | 2500х40х2,3mm | 160 LED на метр | DC 24V | 50 000 часов | 5060 | Китай
34 |  |  | LED лента 24V 110W 7200-8000Lm 5800-6500K 400 LED SMD 5060 IP33 (УПАКОВКА 2,5М) | УТ-00004595 | 5800 |  | 7200 | 33 | 2500х40х2,3mm | 160 LED на метр | DC 24V | 50 000 часов | 5060 | Китай
35 |  |  | LED лента 24V 110W 7200-8000Lm 8000-9000K 400 LED SMD 5060 IP33 (УПАКОВКА 2,5М) | УТ-00004596 | 8000 |  | 7200 | 33 | 2500х40х2,3mm | 160 LED на метр | DC 24V | 50 000 часов | 5060 | Китай
36 |  |  | LED лента 24V 72W 4600-5200Lm 3000-3200K 300 LED SMD 5060 IP33 (УПАКОВКА 5М) | УТ-00008839 | 3000 | 72 | 4600 | 33 | 5000х10х2,2mm | 60 LED на метр | DC 24V | 50 000 часов | 5060 | Китай | 120 | 820
37 |  |  | LED лента 24V 72W 5200-5800Lm 3800-4200K 300 LED SMD 5060 IP33 (УПАКОВКА 5М) | УТ-00008838 | 3800 |  | 5200 |  | 5000х10х2,2mm | 60 LED на метр | DC 24V | 50 000 часов | 5060 | Китай
38 |  |  | LED лента 24V 72W 5400-6000Lm 5000K 300 LED SMD 5060 IP33 (УПАКОВКА 5М) | УТ-00008837 | 5000 |  | 5400 |  | 5000х10х2,2mm | 60 LED на метр | DC 24V | 50 000 часов | 5060 | Китай
39 |  |  | LED лента 24V 144W 9300-10000Lm 3000-3200K 600 LED SMD 5060 IP33 (УПАКОВКА 5М) | УТ-00008844 | 3000 | 144 | 9300 | 33 | 5000х15х2,2mm | 120 LED на метр | DC 24V | 50 000 часов | 5060 | Китай | 120 | 1755
40 |  |  | LED лента 24V 144W 10400-11000Lm 3800-4200K 600 LED SMD 5060 IP33 (УПАКОВКА 5М) | УТ-00008842 | 3800 |  | 10400 |  | 5000х15х2,2mm | 120 LED на метр | DC 24V | 50 000 часов | 5060 | Китай
41 |  |  | LED лента 24V 144W 10800-12000Lm 5000K 600 LED SMD 5060 IP33 (УПАКОВКА 5М) | УТ-00008842 | 5000 |  | 10800 |  | 5000х15х2,2mm | 120 LED на метр | DC 24V | 50 000 часов | 5060 | Китай

## 3.2.5
Звоните !!! 8 495 640 25 35 многоканальный
с 9-00 до 19-00 без выходных
Пишите !!! 2268710@russvetopttorg.ru
| Фото | Наименование | Код товара на сайте | Цвет свечения, K | Потребляемая мощность, W | Световой поток, Lm | Защита (IP) | Размер | LED на метр | Напряжение, V | Срок службы, ч | Тип светодиода | Страна производства | Угол рассеивания света | Цена
1 |  | LED лента 24V 72W 300 LED SMD 5060 IP33 RGB (УПАКОВКА 5М) | УТ-00004571 | RGB | 72 | 5400 | 33 | 5000х10х2,2mm | 60 LED на метр | DC 24V | 50 000 часов | 5060 | Китай | 120 | 640
2 |  | LED лента 24V 144W 600 LED SMD 5060 IP33 RGB мультицвет (УПАКОВКА 5М) | УТ-00004583 | RGB | 144 | 10800 | 33 | 5000х15х2,2mm | 120 LED на метр | DC 24V | 50 000 часов | 5060 | Китай | 120 | 1225
3 |  | LED лента 24V 172W 720 LED SMD 5060 IP33 RGB (УПАКОВКА 5М) | УТ-00004588 | RGB | 172 | 12960 | 33 | 5000х19х2,2mm | 140 LED на метр | DC 24V | 50 000 часов | 5060 | Китай | 120 | 1380
4 |  | LED лента 24V 105W 420 LED SMD 5060 IP33 RGB (УПАКОВКА 5М) | УТ-00008840 | RGB | 105 |  | 33 | 5000х10х2mm | 84 LED на метр | DC 24V | 50 000 часов | 5060 | Китай | 120 | 1000
5 |  | LED лента 24V 105W 420 LED SMD 5060 IP33 RGB (УПАКОВКА 5М) | УТ-00008841 | RGB | 105 |  | 33 | 5000х10х2mm | 84 LED на метр | DC 24V | 50 000 часов | 5060 | Китай | 120 | 1000

## 3.3.1
Звоните !!! 8 495 640 25 35 многоканальный
с 9-00 до 19-00 без выходных
Пишите !!! 2268710@russvetopttorg.ru
| Фото | Наименование | Код товара на сайте | Цвет свечения, K | Потребляемая мощность, W | Световой поток, Lm | Защита (IP) | Размер | LED на метр | Напряжение, V | Срок службы, ч | Тип светодиода | Страна производства | Угол рассеивания света | Цена
1 |  | LED лента 36V 48W 4800Lm 2700-2900K 600 LED SMD 3528 IP33 (УПАКОВКА 5М) | УТ-00004428 | 2700 | 48 | 4800 | 33 | 5000х8х1,8mm | 120 LED на метр | DC 36V | 50 000 часов | 3528 | Китай | 120 | 410
2 |  | LED лента 36V 48W 4800Lm 3800-4200K 600 LED SMD 3528 IP33 (УПАКОВКА 5М) | УТ-00004429 | 3800 |  | 4800 | 33 | 5000х8х1,8mm | 120 LED на метр | DC 36V | 50 000 часов | 3528 | Китай
3 |  | LED лента 36V 48W 4800Lm 6000K 600 LED SMD 3528 IP33 (УПАКОВКА 5М) | УТ-00004430 | 6000 |  | 4800 | 33 | 5000х8х1,8mm | 120 LED на метр | DC 36V | 50 000 часов | 3528 | Китай
4 |  | LED лента 36V 48W 4800Lm 8000-9000K 600 LED SMD 3528 IP33 (УПАКОВКА 5М) | УТ-00004431 | 8000 |  | 4800 | 33 | 5000х8х1,8mm | 120 LED на метр | DC 36V | 50 000 часов | 3528 | Китай
5 |  | LED лента 36V 96W 9600Lm 2700-2900K 1200 LED SMD 3528 IP33 (УПАКОВКА 5М) | УТ-00004432 | 2700 | 96 | 9600 | 33 | 5000х15х1,8mm | 240 LED на метр | DC 36V | 50 000 часов | 3528 | Китай | 120 | 895
6 |  | LED лента 36V 96W 9600Lm 3800-4200K 1200 LED SMD 3528 IP33 (УПАКОВКА 5М) | УТ-00004433 | 3800 |  | 9600 | 33 | 5000х15х1,8mm | 240 LED на метр | DC 36V | 50 000 часов | 3528 | Китай
7 |  | LED лента 36V 96W 9600Lm 6000K 1200 LED SMD 3528 IP33 (УПАКОВКА 5М) | УТ-00004434 | 6000 |  | 9600 | 33 | 5000х15х1,8mm | 240 LED на метр | DC 36V | 50 000 часов | 3528 | Китай
8 |  | LED лента 36V 96W 9600Lm 8000-9000K 1200 LED SMD 3528 IP33 (УПАКОВКА 5М) | УТ-00004435 | 8000 |  | 9600 | 33 | 5000х15х1,8mm | 240 LED на метр | DC 36V | 50 000 часов | 3528 | Китай

## 3.3.4
Звоните !!! 8 495 640 25 35 многоканальный
с 9-00 до 19-00 без выходных
Пишите !!! 2268710@russvetopttorg.ru
| Фото | Наименование | Код товара на сайте | Цвет свечения, K | Потребляемая мощность, W | Световой поток, Lm | Защита (IP) | Размер | LED на метр | Напряжение, V | Срок службы, ч | Тип светодиода | Страна производства | Угол рассеивания света | Цена
1 |  | LED лента 36V 72W 5100-5400Lm 2700-2900K 300 LED SMD 5060 IP33 (УПАКОВКА 5М) | УТ-00004597 | 2700 | 72 | 5100 | 33 | 5000х10х2,2mm | 60 LED на метр | DC 36V | 50 000 часов | 5060 | Китай | 120 | 640
2 |  | LED лента 36V 72W 5100-5400Lm 3800-4200K 300 LED SMD 5060 IP33 (УПАКОВКА 5М) | УТ-00004598 | 3800 | 72 | 5100 | 33 | 5000х10х2,2mm | 60 LED на метр | DC 36V | 50 000 часов | 5060 | Китай | 120 | 640
3 |  | LED лента 36V 72W 5100-5400Lm 5800-6500K 300 LED SMD 5060 IP33 (УПАКОВКА 5М) | УТ-00004599 | 5800 | 72 | 5100 | 33 | 5000х10х2,2mm | 60 LED на метр | DC 36V | 50 000 часов | 5060 | Китай | 120 | 640
4 |  | LED лента 36V 72W 5100-5400Lm 8000-9000K 300 LED SMD 5060 IP33 (УПАКОВКА 5М) | УТ-00004600 | 8000 | 72 | 5100 | 33 | 5000х10х2,2mm | 60 LED на метр | DC 36V | 50 000 часов | 5060 | Китай | 120 | 640
5 |  | LED лента 36V 144W 10200-10800Lm 2700-2900K 600 LED SMD 5060 IP33 (УПАКОВКА 5М) | УТ-00004602 | 2700 | 144 | 10200 | 33 | 5000х15х2,2mm | 120 LED на метр | DC 36V | 50 000 часов | 5060 | Китай | 120 | 1275
6 |  | LED лента 36V 144W 10200-10800Lm 3800-4200K 600 LED SMD 5060 IP33 (УПАКОВКА 5М) | УТ-00004603 | 3800 | 144 | 10200 | 33 | 5000х15х2,2mm | 120 LED на метр | DC 36V | 50 000 часов | 5060 | Китай | 120 | 1275
7 |  | LED лента 36V 144W 10200-10800Lm 5800-6500K 600 LED SMD 5060 IP33 (УПАКОВКА 5М) | УТ-00004604 | 5800 | 144 | 10200 | 33 | 5000х15х2,2mm | 120 LED на метр | DC 36V | 50 000 часов | 5060 | Китай | 120 | 1275
8 |  | LED лента 36V 144W 10200-10800Lm 8000-9000K 600 LED SMD 5060 IP33 (УПАКОВКА 5М) | УТ-00004605 | 8000 | 144 | 10200 | 33 | 5000х15х2,2mm | 120 LED на метр | DC 36V | 50 000 часов | 5060 | Китай | 120 | 1275

## 3.3.5
Звоните !!! 8 495 640 25 35 многоканальный
с 9-00 до 19-00 без выходных
Пишите !!! 2268710@russvetopttorg.ru
| Фото | Наименование | Код товара на сайте | Цвет свечения, K | Потребляемая мощность, W | Световой поток, Lm | Защита (IP) | Размер | LED на метр | Напряжение, V | Срок службы, ч | Тип светодиода | Страна производства | Угол рассеивания света | Цена
1 |  | LED лента 36V 72W 300 LED SMD 5060 IP33 RGB (УПАКОВКА 5М) | УТ-00004601 | RGB | 72 | 5400 | 33 | 5000х10х2,2mm | 60 LED на метр | DC 36V | 50 000 часов | 5060 | Китай | 120 | 640
2 |  | LED лента 36V 144W 600 LED SMD 5060 IP33 RGB (УПАКОВКА 5М) | УТ-00004606 | RGB | 144 | 10800 | 33 | 5000х15х2,2mm | 120 LED на метр | DC 36V | 50 000 часов | 5060 | Китай | 120 | 1275

## 3.4.1
Звоните !!! 8 495 640 25 35 многоканальный
с 9-00 до 19-00 без выходных
Пишите !!! 2268710@russvetopttorg.ru
|  | Фото | Наименование | Код товара на сайте | Цвет свечения, K | Потребляемая мощность, W | Световой поток, Lm | Защита (IP) | Размер | LED на метр | Напряжение, V | Срок службы, ч | Тип светодиода | Страна производства | Угол рассеивания света | Цена
| 1 |  | LED лента 12V 24W 2400Lm 2700-2900K 300 LED SMD 3528 IP65 (УПАКОВКА 5М) | УТ-00004437 | 2700 | 24 | 2400 | 65 | 5000х8х2,2mm | 60 LED на метр | DC 12V | 50 000 часов | 3528 | Китай | 120 | 375
| 2 |  | LED лента 12V 24W 2400Lm 3800-4200K 300 LED SMD 3528 IP65 (УПАКОВКА 5М) | УТ-00004438 | 3800 |  | 2400 | 65 | 5000х8х2,2mm | 60 LED на метр | DC 12V | 50 000 часов | 3528 | Китай
| 3 |  | LED лента 12V 24W 2400Lm 5800-6500K 300 LED SMD 3528 IP65 (УПАКОВКА 5М) | УТ-00004439 | 5800 |  | 2400 | 65 | 5000х8х2,2mm | 60 LED на метр | DC 12V | 50 000 часов | 3528 | Китай
| 4 |  | LED лента 12V 24W 2400Lm 8000-9000K 300 LED SMD 3528 IP65 (УПАКОВКА 5М) | УТ-00004440 | 8000 |  | 2400 | 65 | 5000х8х2,2mm | 60 LED на метр | DC 12V | 50 000 часов | 3528 | Китай
| 5 |  | LED лента 12V 24W 300 LED SMD 3528 IP65 синий (УПАКОВКА 5М) | УТ-00004441 | Синий |  | 2400 | 65 | 5000х8х2,2mm | 60 LED на метр | DC 12V | 50 000 часов | 3528 | Китай
| 6 |  | LED лента 12V 24W 300 LED SMD 3528 IP65 красный (УПАКОВКА 5М) | УТ-00004444 | Красный |  | 2400 | 65 | 5000х8х2,2mm | 60 LED на метр | DC 12V | 50 000 часов | 3528 | Китай
| 7 |  | LED лента 12V 24W 300 LED SMD 3528 IP65 желтый (УПАКОВКА 5М) | УТ-00004443 | Желтый |  | 2400 | 65 | 5000х8х2,2mm | 60 LED на метр | DC 12V | 50 000 часов | 3528 | Китай
| 8 |  | LED лента 12V 24W 300 LED SMD 3528 IP65 зеленый (УПАКОВКА 5М) | УТ-00004442 | Зеленый |  | 2400 | 65 | 5000х8х2,2mm | 60 LED на метр | DC 12V | 50 000 часов | 3528 | Китай
| 9 |  | LED лента 12V 24W 2400Lm 2700-2900K 300 LED SMD 3528 IP65 (УПАКОВКА 5М) | УТ-00004445 | 2700 | 24 | 2400 | 65 | 5000х11х5mm | 60 LED на метр | DC 12V | 50 000 часов | 3528 | Китай | 120 | 375
10 |  |  | LED лента 12V 24W 2400Lm 5800-6500K 300 LED SMD 3528 IP65 (УПАКОВКА 5М) | УТ-00004446 | 5800 |  | 2400 | 65 | 5000х11х5mm | 60 LED на метр | DC 12V | 50 000 часов | 3528 | Китай
11 |  |  | LED лента 12V 24W 300 LED SMD 3528 IP65 синий (УПАКОВКА 5М) | УТ-00004447 | Синий |  | 2400 | 65 | 5000х11х5mm | 60 LED на метр | DC 12V | 50 000 часов | 3528 | Китай
12 |  |  | LED лента 12V 24W 300 LED SMD 3528 IP65 зеленый (УПАКОВКА 5М) | УТ-00004448 | Зеленый |  | 2400 | 65 | 5000х11х5mm | 60 LED на метр | DC 12V | 50 000 часов | 3528 | Китай |  | 215
13 |  |  | LED лента 12V 24W 2400Lm 2700-2900K 300 LED SMD 3528 IP67 (УПАКОВКА 5М) | УТ-00004449 | 2700 | 24 | 2400 | 67 | 5000х11х5mm | 60 LED на метр | DC 12V | 50 000 часов | 3528 | Китай | 120 | 440
14 |  |  | LED лента 12V 24W 2400Lm 3800-4200K 300 LED SMD 3528 IP67 (УПАКОВКА 5М) | УТ-00004450 | 3800 |  | 2400 | 67 | 5000х11х5mm | 60 LED на метр | DC 12V | 50 000 часов | 3528 | Китай
15 |  |  | LED лента 12V 24W 2400Lm 5800-6500K 300 LED SMD 3528 IP67 (УПАКОВКА 5М) | УТ-00004451 | 5800 |  | 2400 | 67 | 5000х11х5mm | 60 LED на метр | DC 12V | 50 000 часов | 3528 | Китай
16 |  |  | LED лента 12V 24W 2400Lm 8000-9000K 300 LED SMD 3528 IP67 (УПАКОВКА 5М) | УТ-00004452 | 8000 |  | 2400 | 67 | 5000х11х5mm | 60 LED на метр | DC 12V | 50 000 часов | 3528 | Китай
17 |  |  | LED лента 12V 24W 300 LED SMD 3528 IP67 красный (УПАКОВКА 5М) | УТ-00004455 | Красный |  | 2400 | 67 | 5000х11х5mm | 60 LED на метр | DC 12V | 50 000 часов | 3528 | Китай
18 |  |  | LED лента 12V 24W 300 LED SMD 3528 IP67 зеленый (УПАКОВКА 5М) | УТ-00004454 | Зеленый |  | 2400 | 67 | 5000х11х5mm | 60 LED на метр | DC 12V | 50 000 часов | 3528 | Китай |  | 385
19 |  |  | LED лента 12V 24W 300 LED SMD 3528 IP67 синий (УПАКОВКА 5М) | УТ-00004453 | Синий |  | 2400 | 67 | 5000х11х5mm | 60 LED на метр | DC 12V | 50 000 часов | 3528 | Китай |  | 440
20 |  |  | LED лента 12V 48W 4800Lm 2700-2900K 600 LED SMD 3528 IP65 (УПАКОВКА 5М) | УТ-00004456 | 2700 | 48 | 4800 | 65 | 5000х8х2,2mm | 120 LED на метр | DC 12V | 50 000 часов | 3528 | Китай | 120 | 565
21 |  |  | LED лента 12V 48W 4800Lm 3800-4200K 600 LED SMD 3528 IP65 (УПАКОВКА 5М) | УТ-00004459 | 3800 |  | 4800 | 65 | 5000х8х2,2mm | 120 LED на метр | DC 12V | 50 000 часов | 3528 | Китай
22 |  |  | LED лента 12V 48W 4800Lm 5800-6500K 600 LED SMD 3528 IP65 (УПАКОВКА 5М) | УТ-00004460 | 5800 |  | 4800 | 65 | 5000х8х2,2mm | 120 LED на метр | DC 12V | 50 000 часов | 3528 | Китай
23 |  |  | LED лента 12V 48W 4800Lm 8000-9000K 600 LED SMD 3528 IP65 (УПАКОВКА 5М) | УТ-00004461 | 8000 |  | 4800 | 65 | 5000х8х2,2mm | 120 LED на метр | DC 12V | 50 000 часов | 3528 | Китай
24 |  |  | LED лента 12V 48W 600 LED SMD 3528 IP65 зеленый (УПАКОВКА 5М) | УТ-00004463 | Зеленый |  | 4800 | 65 | 5000х8х2,2mm | 120 LED на метр | DC 12V | 50 000 часов | 3528 | Китай
25 |  |  | LED лента 12V 48W 600 LED SMD 3528 IP65 синий (УПАКОВКА 5М) | УТ-00004462 | Синий |  | 4800 | 65 | 5000х8х2,2mm | 120 LED на метр | DC 12V | 50 000 часов | 3528 | Китай
26 |  |  | LED лента 12V 48W 600 LED SMD 3528 IP65 красный (УПАКОВКА 5М) | УТ-00004465 | Красный |  | 4800 | 65 | 5000х8х2,2mm | 120 LED на метр | DC 12V | 50 000 часов | 3528 | Китай
27 |  |  | LED лента 12V 48W 600 LED SMD 3528 IP65 желтый (УПАКОВКА 5М) | УТ-00004464 | Желтый |  | 4800 | 65 | 5000х8х2,2mm | 120 LED на метр | DC 12V | 50 000 часов | 3528 | Китай
28 |  |  | LED лента 12V 48W 4800Lm 2700-2900K 600 LED SMD 3528 IP67 (УПАКОВКА 5М) | УТ-00004466 | 2700 | 48 | 4800 | 67 | 5000х11х5mm | 120 LED на метр | DC 12V | 50 000 часов | 3528 | Китай | 120 | 640
29 |  |  | LED лента 12V 48W 4800Lm 3800-4200K 600 LED SMD 3528 IP67 (УПАКОВКА 5М) | УТ-00004467 | 3800 |  | 4800 | 67 | 5000х11х5mm | 120 LED на метр | DC 12V | 50 000 часов | 3528 | Китай
30 |  |  | LED лента 12V 48W 4800Lm 5800-6500K 600 LED SMD 3528 IP67 (УПАКОВКА 5М) | УТ-00004468 | 5800 |  | 4800 | 67 | 5000х11х5mm | 120 LED на метр | DC 12V | 50 000 часов | 3528 | Китай
31 |  |  | LED лента 12V 48W 4800Lm 8000-9000K 600 LED SMD 3528 IP67 (УПАКОВКА 5М) | УТ-00004469 | 8000 |  | 4800 | 67 | 5000х11х5mm | 120 LED на метр | DC 12V | 50 000 часов | 3528 | Китай
32 |  |  | LED лента 12V 48W 600 LED SMD 3528 IP67 синий (УПАКОВКА 5М) | УТ-00004470 | Синий |  | 4800 | 67 | 5000х11х5mm | 120 LED на метр | DC 12V | 50 000 часов | 3528 | Китай
33 |  |  | LED лента 12V 48W 600 LED SMD 3528 IP67 зеленый (УПАКОВКА 5М) | УТ-00004471 | Зеленый |  | 4800 | 67 | 5000х11х5mm | 120 LED на метр | DC 12V | 50 000 часов | 3528 | Китай
34 |  |  | LED лента 12V 48W 600 LED SMD 3528 IP67 желтый (УПАКОВКА 5М) | УТ-00004472 | Желтый |  | 4800 | 67 | 5000х11х5mm | 120 LED на метр | DC 12V | 50 000 часов | 3528 | Китай
35 |  |  | LED лента 12V 48W 600 LED SMD 3528 IP67 красный (УПАКОВКА 5М) | УТ-00004473 | Красный |  | 4800 | 67 | 5000х11х5mm | 120 LED на метр | DC 12V | 50 000 часов | 3528 | Китай
36 |  |  | LED лента 12V 24W 2100-2400Lm 3000-3200K 300 LED SMD 3528 IP67 (УПАКОВКА 5М) | УТ-00010498 | 3000 | 24 | 2100 | 67 | 5000х11х5mm | 60 LED на метр | DC 12V | 50 000 часов | 3528 | Китай | 120 | 480
37 |  |  | LED лента 12V 24W 2100-2400Lm 3800-4200K 300 LED SMD 3528 IP67 (УПАКОВКА 5М) | УТ-00010497 | 3800 |  | 2100 | 67 | 5000х11х5mm | 60 LED на метр | DC 12V | 50 000 часов | 3528 | Китай
38 |  |  | LED лента 12V 24W 2100-2400Lm 5800-6500K 300 LED SMD 3528 IP67 (УПАКОВКА 5М) | УТ-00010496 | 5800 |  | 2100 | 67 | 5000х11х5mm | 60 LED на метр | DC 12V | 50 000 часов | 3528 | Китай
39 |  |  | LED лента 12V 48W 4200-4800Lm 3000-3200K 600 LED SMD 3528 IP67 (УПАКОВКА 5М) | УТ-00010501 | 3000 | 48 | 4200 | 67 | 5000х11х5mm | 120 LED на метр | DC 12V | 50 000 часов | 3528 | Китай | 120 | 640
40 |  |  | LED лента 12V 48W 4200-4800Lm 3800-4200K 600 LED SMD 3528 IP67 (УПАКОВКА 5М) | УТ-00010500 | 3800 |  | 4200 | 67 | 5000х11х5mm | 120 LED на метр | DC 12V | 50 000 часов | 3528 | Китай
41 |  |  | LED лента 12V 48W 4200-4800Lm 5800-6500K 600 LED SMD 3528 IP67 (УПАКОВКА 5М) | УТ-00010499 | 5800 |  | 4200 | 67 | 5000х11х5mm | 120 LED на метр | DC 12V | 50 000 часов | 3528 | Китай
42 |  |  | LED лента 12V 24W 900-1200Lm 3000K 300 LED SMD 3528 IP65 (УПАКОВКА 5М) | УТ-00011459 | 3000 | 24 | 900 | 65 | 5000 | 60 LED на метр | DC 12V | 30 000 часов | 3528 | Китай | 120 | 135
43 |  |  | LED лента 12V 24W 900-1200Lm 6000K 300 LED SMD 3528 IP68 (УПАКОВКА 5М) | УТ-00011462 | 6000 |  | 900 | 68 | 5000 | 60 LED на метр | DC 12V | 30 000 часов | 3528 | Китай |  | 255
44 |  |  | LED лента 12V 24W 900-1200Lm синий 300 LED SMD 3528 IP65 (УПАКОВКА 5М) | УТ-00011460 | Синий |  | 900 | 65 | 5000 | 60 LED на метр | DC 12V | 30 000 часов | 3528 | Китай |  | 135
45 |  |  | LED лента 12V 24W 900-1200Lm красный 300 LED SMD 3528 IP65 (УПАКОВКА 5М) | УТ-00011461 | Красный |  | 900 | 65 | 5000 | 60 LED на метр | DC 12V | 30 000 часов | 3528 | Китай
46 |  |  | LED лента 12V 48W 1800-2400Lm 3000K 600 LED SMD 3528 IP65 (УПАКОВКА 5М) | УТ-00011465 | 3000 | 48 | 1800 | 65 | 5000 | 120 LED на метр | DC 12V | 30 000 часов | 3528 | Китай | 120 | 260
47 |  |  | LED лента 12V 48W 1800-2400Lm 6000K 600 LED SMD 3528 IP65 (УПАКОВКА 5М) | УТ-00011466 | 6000 |  | 1800 | 65 | 5000 | 120 LED на метр | DC 12V | 30 000 часов | 3528 | Китай
48 |  |  | LED лента 12V 48W 1800-2400Lm синий 600 LED SMD 3528 IP65 (УПАКОВКА 5М) | УТ-00011468 | Синий |  | 1800 | 65 | 5000 | 120 LED на метр | DC 12V | 30 000 часов | 3528 | Китай
49 |  |  | LED лента 12V 48W 1800-2400Lm зеленый 600 LED SMD 3528 IP65 (УПАКОВКА 5М) | УТ-00011467 | Зеленый |  | 1800 | 65 | 5000 | 120 LED на метр | DC 12V | 30 000 часов | 3528 | Китай

## 3.4.2
Звоните !!! 8 495 640 25 35 многоканальный
с 9-00 до 19-00 без выходных
Пишите !!! 2268710@russvetopttorg.ru
|  | Фото | Наименование | Код товара на сайте | Цвет свечения, K | Потребляемая мощность, W | Световой поток, Lm | Защита (IP) | Размер | LED на метр | Напряжение, V | Срок службы, ч | Тип светодиода | Страна производства | Угол рассеивания света | Цена
| 1 |  | LED лента 12V 48W 4500-4800Lm 2600-2800K 300 LED SMD 2835 IP65 (УПАКОВКА 5М) | УТ-00008875 | 2600 | 48 | 4500 | 65 | 5000х8х1.5mm | 60 LED на метр | DC 12V | 50 000 часов | 2835 | Китай | 120 | 480
| 2 |  | LED лента 12V 48W 4500-4800Lm 2800-3200K 300 LED SMD 2835 IP65 (УПАКОВКА 5М) | УТ-00008874 | 2800 |  | 4500 | 65 | 5000х8х1.5mm | 60 LED на метр | DC 12V | 50 000 часов | 2835 | Китай
| 3 |  | LED лента 12V 48W 4500-4800Lm 3800-4200K 300 LED SMD 2835 IP65 (УПАКОВКА 5М) | УТ-00008873 | 3800 |  | 4500 | 65 | 5000х8х1.5mm | 60 LED на метр | DC 12V | 50 000 часов | 2835 | Китай
| 4 |  | LED лента 12V 48W 4500-4800Lm 5800-6500K 300 LED SMD 2835 IP65 (УПАКОВКА 5М) | УТ-00008872 | 5800 |  | 4500 | 65 | 5000х8х1.5mm | 60 LED на метр | DC 12V | 50 000 часов | 2835 | Китай
| 5 |  | LED лента 12V 48W 4500-4800Lm 8000-9000K 300 LED SMD 2835 IP65 (УПАКОВКА 5М) | УТ-00008871 | 8000 |  | 4500 | 65 | 5000х8х1.5mm | 60 LED на метр | DC 12V | 50 000 часов | 2835 | Китай
| 6 |  | LED лента 12V 24W 1920-2160Lm 3000K 300 LED SMD 2835 IP65 (УПАКОВКА 5М) | УТ-00011310 | 3000 | 24 | 1920 | 65 | 5000х8х2,2mm | 60 LED на метр | DC 12V | 30 000 часов | 2835 | Китай | 120 | 53
| 7 |  | LED лента 12V 24W 1920-2160Lm 6500K 300 LED SMD 2835 IP65 (УПАКОВКА 5М) | УТ-00011311 | 6500 |  | 1920 | 65 | 5000х8х2,2mm | 60 LED на метр | DC 12V | 30 000 часов | 2835 | Китай
| 8 |  | LED лента 12V 24W 1920-2160Lm синий 300 LED SMD 2835 IP65 (УПАКОВКА 5М) | УТ-00011313 | Синий |  | 1920 | 65 | 5000х8х2,2mm | 60 LED на метр | DC 12V | 30 000 часов | 2835 | Китай |  | 51
| 9 |  | LED лента 12V 24W 1920-2160Lm зеленый 300 LED SMD 2835 IP65 (УПАКОВКА 5М) | УТ-00011312 | Зеленый |  | 1920 | 65 | 5000х8х2,2mm | 60 LED на метр | DC 12V | 30 000 часов | 2835 | Китай
10 |  |  | LED лента 12V 31,5W 6000-6600Lm 4500K 300 LED SMD 2835 IP68 (УПАКОВКА 5М) | УТ-00011455 | 4500 | 32 | 6000 | 68 | 5000 | 60 LED на метр | DC 12V | 30 000 часов | 2835 | Китай | 120 | 435

## 3.4.4
Звоните !!! 8 495 640 25 35 многоканальный
с 9-00 до 19-00 без выходных
Пишите !!! 2268710@russvetopttorg.ru
|  | Фото | Наименование | Код товара на сайте | Цвет свечения, K | Потребляемая мощность, W | Световой поток, Lm | Защита (IP) | Размер | LED на метр | Напряжение, V | Срок службы, ч | Тип светодиода | Страна производства | Угол рассеивания света | Цена
| 1 |  | LED лента 12V 36W 2400-2700Lm 2700-2900K 150 LED SMD 5060 IP65 (УПАКОВКА 5М) | УТ-00004607 | 2700 | 36 | 2400 | 65 | 5000х10х2,4mm | 30 LED на метр | DC 12V | 50 000 часов | 5060 | Китай | 120 | 565
| 2 |  | LED лента 12V 36W 2400-2700Lm 3800-4200K 150 LED SMD 5060 IP65 (УПАКОВКА 5М) | УТ-00004607 | 3800 |  | 2400 | 65 | 5000х10х2,4mm | 30 LED на метр | DC 12V | 50 000 часов | 5060 | Китай
| 3 |  | LED лента 12V 36W 2400-2700Lm 5800-6500K 150 LED SMD 5060 IP65 (УПАКОВКА 5М) | УТ-00004607 | 5800 |  | 2400 | 65 | 5000х10х2,4mm | 30 LED на метр | DC 12V | 50 000 часов | 5060 | Китай
| 4 |  | LED лента 12V 36W 2400-2700Lm 8000-9000K 150 LED SMD 5060 IP65 (УПАКОВКА 5М) | УТ-00004607 | 8000 |  | 2400 | 65 | 5000х10х2,4mm | 30 LED на метр | DC 12V | 50 000 часов | 5060 | Китай
| 5 |  | LED лента 12V 36W 150 LED SMD 5060 IP65 красный (УПАКОВКА 5М) | УТ-00004607 | Красный |  | 2700 | 65 | 5000х10х2,4mm | 30 LED на метр | DC 12V | 50 000 часов | 5060 | Китай
| 6 |  | LED лента 12V 36W 150 LED SMD 5060 IP65 желтый (УПАКОВКА 5М) | УТ-00004607 | Желтый |  | 2700 | 65 | 5000х10х2,4mm | 30 LED на метр | DC 12V | 50 000 часов | 5060 | Китай
| 7 |  | LED лента 12V 36W 150 LED SMD 5060 IP65 зеленый (УПАКОВКА 5М) | УТ-00004607 | Зеленый |  | 2700 | 65 | 5000х10х2,4mm | 30 LED на метр | DC 12V | 50 000 часов | 5060 | Китай
| 8 |  | LED лента 12V 36W 150 LED SMD 5060 IP65 синий (УПАКОВКА 5М) | УТ-00004607 | Синий |  | 2700 | 65 | 5000х10х2,4mm | 30 LED на метр | DC 12V | 50 000 часов | 5060 | Китай
| 9 |  | LED лента 12V 72W 5100-5400Lm 2700-2900K 300 LED SMD 5060 IP65 (УПАКОВКА 5М) | УТ-00004619 | 2700 | 72 | 5100 | 65 | 5000х10х2,6mm | 60 LED на метр | DC 12V | 50 000 часов | 5060 | Китай | 120 | 820
10 |  |  | LED лента 12V 72W 5100-5400Lm 3800-4200K 300 LED SMD 5060 IP65 (УПАКОВКА 5М) | УТ-00004620 | 3800 |  | 5100 | 65 | 5000х10х2,6mm | 60 LED на метр | DC 12V | 50 000 часов | 5060 | Китай
11 |  |  | LED лента 12V 72W 5100-5400Lm 5800-6500K 300 LED SMD 5060 IP65 (УПАКОВКА 5М) | УТ-00004621 | 5800 |  | 5100 | 65 | 5000х10х2,6mm | 60 LED на метр | DC 12V | 50 000 часов | 5060 | Китай
12 |  |  | LED лента 12V 72W 5100-5400Lm 8000-9000K 300 LED SMD 5060 IP65 (УПАКОВКА 5М) | УТ-00004622 | 8000 |  | 5100 | 65 | 5000х10х2,6mm | 60 LED на метр | DC 12V | 50 000 часов | 5060 | Китай
13 |  |  | LED лента 12V 72W 300 LED SMD 5060 IP65 красный (УПАКОВКА 5М) | УТ-00004626 | Красный |  | 6000 | 65 | 5000х10х2,6mm | 60 LED на метр | DC 12V | 50 000 часов | 5060 | Китай
14 |  |  | LED лента 12V 72W 300 LED SMD 5060 IP65 желтый (УПАКОВКА 5М) | УТ-00004625 | Желтый |  | 6000 | 65 | 5000х10х2,6mm | 60 LED на метр | DC 12V | 50 000 часов | 5060 | Китай
15 |  |  | LED лента 12V 72W 300 LED SMD 5060 IP65 зеленый (УПАКОВКА 5М) | УТ-00004624 | Зеленый |  | 6000 | 65 | 5000х10х2,6mm | 60 LED на метр | DC 12V | 50 000 часов | 5060 | Китай
16 |  |  | LED лента 12V 72W 300 LED SMD 5060 IP65 синий (УПАКОВКА 5М) | УТ-00004623 | Синий |  | 6000 | 65 | 5000х10х2,6mm | 60 LED на метр | DC 12V | 50 000 часов | 5060 | Китай
17 |  |  | LED лента 12V 72W 5100-5400Lm 2700-2900K 300 LED SMD 5060 IP66 (УПАКОВКА 5М) | УТ-00004628 | 2700 | 72 | 5100 | 66 | 5000х13х5mm | 60 LED на метр | DC 12V | 50 000 часов | 5060 | Китай | 120 | 820
18 |  |  | LED лента 12V 72W 5100-5400Lm 3800-4200K 300 LED SMD 5060 IP66 (УПАКОВКА 5М) | УТ-00004629 | 3800 |  | 5100 | 66 | 5000х13х5mm | 60 LED на метр | DC 12V | 50 000 часов | 5060 | Китай
19 |  |  | LED лента 12V 72W 5100-5400Lm 5800-6500K 300 LED SMD 5060 IP66 (УПАКОВКА 5М) | УТ-00004630 | 5800 |  | 5100 | 66 | 5000х13х5mm | 60 LED на метр | DC 12V | 50 000 часов | 5060 | Китай
20 |  |  | LED лента 12V 72W 5100-5400Lm 2700-2900K 300 LED SMD 5060 IP66 (УПАКОВКА 5М) | УТ-00004632 | 2700 | 72 | 5100 | 66 | 5000х13х5mm | 60 LED на метр | DC 12V | 50 000 часов | 5060 | Китай | 120 | 820
21 |  |  | LED лента 12V 72W 5100-5400Lm 3800-4200K 300 LED SMD 5060 IP66 (УПАКОВКА 5М) | УТ-00004633 | 3800 |  | 5100 | 66 | 5000х13х5mm | 60 LED на метр | DC 12V | 50 000 часов | 5060 | Китай
22 |  |  | LED лента 12V 72W 5100-5400Lm 5800-6500K 300 LED SMD 5060 IP66 (УПАКОВКА 5М) | УТ-00004634 | 5800 |  | 5100 | 66 | 5000х13х5mm | 60 LED на метр | DC 12V | 50 000 часов | 5060 | Китай
23 |  |  | LED лента 12V 72W 5100-5400Lm 2700-2900K 300 LED SMD 5060 IP67 (УПАКОВКА 5М) | УТ-00004635 | 2700 | 72 | 5100 | 67 | 5000х13х5,5mm | 60 LED на метр | DC 12V | 50 000 часов | 5060 | Китай | 120 | 935
24 |  |  | LED лента 12V 72W 5100-5400Lm 3800-4200K 300 LED SMD 5060 IP67 (УПАКОВКА 5М) | УТ-00004636 | 3800 |  |  | 67 | 5000х13х5,5mm | 60 LED на метр | DC 12V | 50 000 часов | 5060 | Китай
25 |  |  | LED лента 12V 72W 5100-5400Lm 5800-6500K 300 LED SMD 5060 IP67 (УПАКОВКА 5М) | УТ-00004637 | 5800 |  |  | 67 | 5000х13х5,5mm | 60 LED на метр | DC 12V | 50 000 часов | 5060 | Китай
26 |  |  | LED лента 12V 72W 5100-5400Lm 8000-9000K 300 LED SMD 5060 IP67 (УПАКОВКА 5М) | УТ-00004638 | 8000 |  |  | 67 | 5000х13х5,5mm | 60 LED на метр | DC 12V | 50 000 часов | 5060 | Китай
27 |  |  | LED лента 12V 72W 300 LED SMD 5060 IP67 зеленый (УПАКОВКА 5М) | УТ-00004640 | Зеленый |  | 6000 | 67 | 5000х13х5,5mm | 60 LED на метр | DC 12V | 50 000 часов | 5060 | Китай
28 |  |  | LED лента 12V 72W 300 LED SMD 5060 IP67 желтый (УПАКОВКА 5М) | УТ-00004641 | Желтый |  |  | 67 | 5000х13х5,5mm | 60 LED на метр | DC 12V | 50 000 часов | 5060 | Китай
29 |  |  | LED лента 12V 72W 300 LED SMD 5060 IP67 синий (УПАКОВКА 5М) | УТ-00004639 | Синий |  |  | 67 | 5000х13х5,5mm | 60 LED на метр | DC 12V | 50 000 часов | 5060 | Китай
30 |  |  | LED лента 12V 72W 300 LED SMD 5060 IP65 красный (УПАКОВКА 5М) | УТ-00004617 | Красный |  |  | 67 | 5000х13х5,5mm | 60 LED на метр | DC 12V | 50 000 часов | 5060 | Китай
31 |  |  | LED лента 12V 72W 5100-5400Lm 8000-9000K 300 LED SMD 5060 IP67 (УПАКОВКА 5М) | УТ-00008845 | 8000 | 72 | 5100 | 67 | 5000х12х5mm | 60 LED на метр | DC 12V | 50 000 часов | 5060 | Китай | 120 | 935
32 |  |  | LED лента 12V 72W 5100-5400Lm 3000-3200K 300 LED SMD 5060 IP67 (УПАКОВКА 5М) | УТ-00010507 | 3000 | 72 | 5100 | 67 | 5000х13х5,5mm | 60 LED на метр | DC 12V | 50 000 часов | 5060 | Китай | 120 | 935
33 |  |  | LED лента 12V 72W 5100-5400Lm 3800-4200K 300 LED SMD 5060 IP67 (УПАКОВКА 5М) | УТ-00010506 | 3800 |  | 5100 | 67 | 5000х13х5,5mm | 60 LED на метр | DC 12V | 50 000 часов | 5060 | Китай
34 |  |  | LED лента 12V 72W 5100-5400Lm 5800-6500K 300 LED SMD 5060 IP67 (УПАКОВКА 5М) | УТ-00010505 | 5800 |  | 5100 | 67 | 5000х13х5,5mm | 60 LED на метр | DC 12V | 50 000 часов | 5060 | Китай
35 |  |  | LED лента 12V 72W 5760-6480Lm 3000K 300 LED SMD 5050 IP65 (УПАКОВКА 5М) | УТ-00011308 | 3000 | 72 | 5760 | 65 | 5000х10х2,2mm | 60 LED на метр | DC 12V | 30 000 часов | 5050 | Китай | 120 | 92
36 |  |  | LED лента 12V 72W 5760-6480Lm 6500K 300 LED SMD 5050 IP65 (УПАКОВКА 5М) | УТ-00011301 | 6500 |  | 5760 | 65 | 5000х10х2,2mm | 60 LED на метр | DC 12V | 30 000 часов | 5050 | Китай
37 |  |  | LED лента 12V 72W 3000-3600Lm 3000K 300 LED SMD 5050 IP68 (УПАКОВКА 5М) | УТ-00011471 | 3000 | 72 | 3000 | 68 | 5000 | 60 LED на метр | DC 12V | 30 000 часов | 5050 | Китай | 120 | 440
38 |  |  | LED лента 12V 72W 3000-3600Lm 6000K 300 LED SMD 5050 IP68 (УПАКОВКА 5М) | УТ-00011472 | 6000 |  | 3000 | 68 | 5000 | 60 LED на метр | DC 12V | 30 000 часов | 5050 | Китай
39 |  |  | LED лента 12V 72W 3000-3600Lm зеленый 300 LED SMD 5050 IP65 (УПАКОВКА 5М) | УТ-00011473 | Зеленый |  | 3000 | 65 | 5000 | 60 LED на метр | DC 12V | 30 000 часов | 5050 | Китай |  | 250

## 3.4.5
Звоните !!! 8 495 640 25 35 многоканальный
с 9-00 до 19-00 без выходных
Пишите !!! 2268710@russvetopttorg.ru
| Фото | Наименование | Код товара на сайте | Цвет свечения, K | Потребляемая мощность, W | Световой поток, Lm | Защита (IP) | Размер | LED на метр | Напряжение, V | Срок службы, ч | Тип светодиода | Страна производства | Угол рассеивания света | Цена
1 |  | LED лента 12V 36W 150 LED SMD 5060 IP65 RGB (УПАКОВКА 5М) | УТ-00004615 | RGB | 36 | 2700 | 65 | 5000х10х2,4mm | 30 LED на метр | DC 12V | 50 000 часов | 5060 | Китай | 120 | 565
2 |  | LED лента 12V 36W 150 LED SMD 5060 IP66 RGB (УПАКОВКА 5М) | УТ-00004616 | RGB | 36 | 2700 | 66 | 5000х13х5mm | 30 LED на метр | DC 12V | 50 000 часов | 5060 | Китай | 120 | 565
3 |  | LED лента 12V 72W 300 LED SMD 5060 IP67 RGB (УПАКОВКА 5М) | УТ-00004618 | RGB | 72 | 6000 | 67 | 5000х13х5,5mm | 60 LED на метр | DC 12V | 50 000 часов | 5060 | Китай | 120 | 935
4 |  | LED лента 12V 72W 300 LED SMD 5060 IP65 RGB (УПАКОВКА 5М) | УТ-00004627 | RGB | 72 | 6000 | 65 | 5000х10х2,6mm | 60 LED на метр | DC 12V | 50 000 часов | 5060 | Китай | 120 | 820
5 |  | LED лента 12V 72W 300 LED SMD 5060 IP66 RGB (УПАКОВКА 5М) | УТ-00004631 | RGB | 72 |  | 66 | 5000х13х5mm | 60 LED на метр | DC 12V | 50 000 часов | 5060 | Китай | 120 | 820
6 |  | LED лента 12V 72W 300 LED SMD 5060 IP67 RGB (УПАКОВКА 5М) | УТ-00008846 | RGB | 72 |  | 67 | 5000х12х5mm | 60 LED на метр | DC 12V | 50 000 часов | 5060 | Китай | 120 | 935
7 |  | LED лента 12V 72W 5760-6480Lm RGB 300 LED SMD 5050 IP65 (УПАКОВКА 5М) | УТ-00011309 | RGB | 72 | 5760 | 65 | 5000х10х2,2mm | 60 LED на метр | DC 12V | 30 000 часов | 5050 | Китай | 120 | 115
8 |  | LED лента 12V 36W RGB 150 LED SMD 5050 IP65 (УПАКОВКА 5М) | УТ-00011475 | RGB | 36 |  | 65 | 5000 | 30 LED на метр | DC 12V | 30 000 часов | 5050 | Китай | 120 | 180

## 3.5.1
Звоните !!! 8 495 640 25 35 многоканальный
с 9-00 до 19-00 без выходных
Пишите !!! 2268710@russvetopttorg.ru
|  | Фото | Наименование | Код товара на сайте | Цвет свечения, K | Потребляемая мощность, W | Световой поток, Lm | Защита (IP) | Размер | LED на метр | Напряжение, V | Срок службы, ч | Тип светодиода | Страна производства | Угол рассеивания света | Цена
| 1 |  | LED лента 24V 48W 4800Lm 2700-2900K 600 LED SMD 3528 IP65 (УПАКОВКА 5М) | УТ-00004474 | 2700 | 48 | 4800 | 65 | 5000х8х2,2mm | 120 LED на метр | DC 24V | 50 000 часов | 3528 | Китай | 120 | 565
| 2 |  | LED лента 24V 48W 4800Lm 3800-4200K 600 LED SMD 3528 IP65 (УПАКОВКА 5М) | УТ-00004475 | 3800 |  | 4800 | 65 | 5000х8х2,2mm | 120 LED на метр | DC 24V | 50 000 часов | 3528 | Китай
| 3 |  | LED лента 24V 48W 4800Lm 5800-6500K 600 LED SMD 3528 IP65 (УПАКОВКА 5М) | УТ-00004476 | 5800 |  | 4800 | 65 | 5000х8х2,2mm | 120 LED на метр | DC 24V | 50 000 часов | 3528 | Китай
| 4 |  | LED лента 24V 48W 4800Lm 8000-9000K 600 LED SMD 3528 IP65 (УПАКОВКА 5М) | УТ-00004477 | 8000 |  | 4800 | 65 | 5000х8х2,2mm | 120 LED на метр | DC 24V | 50 000 часов | 3528 | Китай
| 5 |  | LED лента 24V 48W 600 LED SMD 3528 IP65 красный (УПАКОВКА 5М) | УТ-00004481 | Красный |  | 4800 | 65 | 5000х8х2,2mm | 120 LED на метр | DC 24V | 50 000 часов | 3528 | Китай
| 6 |  | LED лента 24V 48W 600 LED SMD 3528 IP65 синий (УПАКОВКА 5М) | УТ-00004478 | Синий |  | 4800 | 65 | 5000х8х2,2mm | 120 LED на метр | DC 24V | 50 000 часов | 3528 | Китай
| 7 |  | LED лента 24V 48W 600 LED SMD 3528 IP65 зеленый (УПАКОВКА 5М) | УТ-00004479 | Зеленый |  | 4800 | 65 | 5000х8х2,2mm | 120 LED на метр | DC 24V | 50 000 часов | 3528 | Китай
| 8 |  | LED лента 24V 48W 600 LED SMD 3528 IP65 желтый (УПАКОВКА 5М) | УТ-00004480 | Желтый |  | 4800 | 65 | 5000х8х2,2mm | 120 LED на метр | DC 24V | 50 000 часов | 3528 | Китай
| 9 |  | LED лента 24V 48W 4800Lm 2700-2900K 600 LED SMD 3528 IP66 (УПАКОВКА 5М) | УТ-00004482 | 2700 | 48 | 4800 | 66 | 5000х11х5mm | 120 LED на метр | DC 24V | 50 000 часов | 3528 | Китай | 120 | 565
10 |  |  | LED лента 24V 48W 4800Lm 3800-4200K 600 LED SMD 3528 IP66 (УПАКОВКА 5М) | УТ-00004483 | 3800 |  | 4800 | 66 | 5000х11х5mm | 120 LED на метр | DC 24V | 50 000 часов | 3528 | Китай
11 |  |  | LED лента 24V 48W 4800Lm 5800-6500K 600 LED SMD 3528 IP66 (УПАКОВКА 5М) | УТ-00004484 | 5800 |  | 4800 | 66 | 5000х11х5mm | 120 LED на метр | DC 24V | 50 000 часов | 3528 | Китай
12 |  |  | LED лента 24V 48W 4800Lm 2700-2900K 600 LED SMD 3528 IP67 (УПАКОВКА 5М) | УТ-00004485 | 2700 | 48 | 4800 | 67 | 5000х11х5mm | 120 LED на метр | DC 24V | 50 000 часов | 3528 | Китай | 120 | 640
13 |  |  | LED лента 24V 48W 4800Lm 3800-4200K 600 LED SMD 3528 IP67 (УПАКОВКА 5М) | УТ-00004486 | 3800 |  | 4800 | 67 | 5000х11х5mm | 120 LED на метр | DC 24V | 50 000 часов | 3528 | Китай
14 |  |  | LED лента 24V 48W 4800Lm 5800-6500K 600 LED SMD 3528 IP67 (УПАКОВКА 5М) | УТ-00004487 | 5800 |  | 4800 | 67 | 5000х11х5mm | 120 LED на метр | DC 24V | 50 000 часов | 3528 | Китай
15 |  |  | LED лента 24V 48W 4800Lm 8000-9000K 600 LED SMD 3528 IP67 (УПАКОВКА 5М) | УТ-00004488 | 8000 |  | 4800 | 67 | 5000х11х5mm | 120 LED на метр | DC 24V | 50 000 часов | 3528 | Китай
16 |  |  | LED лента 24V 48W 600 LED SMD 3528 IP67 синий (УПАКОВКА 5М) | УТ-00004489 | Синий |  | 4800 | 67 | 5000х11х5mm | 120 LED на метр | DC 24V | 50 000 часов | 3528 | Китай
17 |  |  | LED лента 24V 48W 600 LED SMD 3528 IP67 зеленый (УПАКОВКА 5М) | УТ-00004490 | Зеленый |  | 4800 | 67 | 5000х11х5mm | 120 LED на метр | DC 24V | 50 000 часов | 3528 | Китай
18 |  |  | LED лента 24V 48W 600 LED SMD 3528 IP67 желтый (УПАКОВКА 5М) | УТ-00004491 | Желтый |  | 4800 | 67 | 5000х11х5mm | 120 LED на метр | DC 24V | 50 000 часов | 3528 | Китай
19 |  |  | LED лента 24V 48W 600 LED SMD 3528 IP67 красный (УПАКОВКА 5М) | УТ-00004492 | Красный |  | 4800 | 67 | 5000х11х5mm | 120 LED на метр | DC 24V | 50 000 часов | 3528 | Китай
20 |  |  | LED лента 24V 96W 9600Lm 2700-2900K 1200 LED SMD 3528 IP65 (УПАКОВКА 5М) | УТ-00004493 | 2700 | 96 | 9600 | 65 | 5000х15х2,6mm | 240 LED на метр | DC 24V | 50 000 часов | 3528 | Китай | 120 | 1055
21 |  |  | LED лента 24V 96W 9600Lm 3800-4200K 1200 LED SMD 3528 IP65 (УПАКОВКА 5М) | УТ-00004495 | 3800 |  | 9600 | 65 | 5000х15х2,6mm | 240 LED на метр | DC 24V | 50 000 часов | 3528 | Китай
22 |  |  | LED лента 24V 96W 9600Lm 5800-6500K 1200 LED SMD 3528 IP65 (УПАКОВКА 5М) | УТ-00004496 | 5800 |  | 9600 | 65 | 5000х15х2,6mm | 240 LED на метр | DC 24V | 50 000 часов | 3528 | Китай
23 |  |  | LED лента 24V 96W 9600Lm 8000-9000K 1200 LED SMD 3528 IP65 (УПАКОВКА 5М) | УТ-00004497 | 8000 |  | 9600 | 65 | 5000х15х2,6mm | 240 LED на метр | DC 24V | 50 000 часов | 3528 | Китай
24 |  |  | LED лента 24V 96W 9600Lm 2700-2900K 1200 LED SMD 3528 IP65 (УПАКОВКА 5М) | УТ-00004498 | 2700 | 96 | 9600 | 65 | 5000х18х6mm | 240 LED на метр | DC 24V | 50 000 часов | 3528 | Китай | 120 | 1055
25 |  |  | LED лента 24V 96W 9600Lm 3800-4200K 1200 LED SMD 3528 IP65 (УПАКОВКА 5М) | УТ-00004499 | 3800 |  | 9600 | 65 | 5000х18х6mm | 240 LED на метр | DC 24V | 50 000 часов | 3528 | Китай
26 |  |  | LED лента 24V 96W 9600Lm 5800-6500K 1200 LED SMD 3528 IP65 (УПАКОВКА 5М) | УТ-00004500 | 5800 |  | 9600 | 65 | 5000х18х6mm | 240 LED на метр | DC 24V | 50 000 часов | 3528 | Китай
27 |  |  | LED лента 24V 96W 9600Lm 2700-2900K 1200 LED SMD 3528 IP66 (УПАКОВКА 5М) | УТ-00004501 | 2700 | 96 | 9600 | 66 | 5000х18х6mm | 240 LED на метр | DC 24V | 50 000 часов | 3528 | Китай | 120 | 1055
28 |  |  | LED лента 24V 96W 9600Lm 3800-4200K 1200 LED SMD 3528 IP66 (УПАКОВКА 5М) | УТ-00004502 | 3800 |  | 9600 | 66 | 5000х18х6mm | 240 LED на метр | DC 24V | 50 000 часов | 3528 | Китай | 120 | 1055
29 |  |  | LED лента 24V 96W 9600Lm 5800-6500K 1200 LED SMD 3528 IP66 (УПАКОВКА 5М) | УТ-00004503 | 5800 |  | 9600 | 66 | 5000х18х6mm | 240 LED на метр | DC 24V | 50 000 часов | 3528 | Китай | 120 | 1055
30 |  |  | LED лента 24V 24W 2400Lm 3000K 300 LED SMD 3528 IP65 (УПАКОВКА 5М) | УТ-00008833 | 3000 | 24 | 2400 | 65 | 5000х8х1,8mm | 60 LED на метр | DC 24V | 50 000 часов | 3528 | Китай | 120 | 375
31 |  |  | LED лента 24V 48W 4200-4800Lm 3800-4200K 600 LED SMD 3528 IP67 (УПАКОВКА 5М) | УТ-00010503 | 3800 | 48 | 4200 | 67 |  | 120 LED на метр | DC 24V | 50 000 часов | 3528 | Китай | 120 | 640
32 |  |  | LED лента 24V 48W 4200-4800Lm 5800-6500K 600 LED SMD 3528 IP67 (УПАКОВКА 5М) | УТ-00010502 | 5800 | [5 empty] | DC 24V | 50 000 часов | 3528 | Китай | 120 | 640
33 |  |  | LED лента 24V 48W 4200-4800Lm 3000-3200K 600 LED SMD 3528 IP67 (УПАКОВКА 5М) | УТ-00010504 | 3000 | 48 | 4200 | 67 | 5000х11х5mm | 120 LED на метр | DC 24V | 50 000 часов | 3528 | Китай | 120 | 640

## 3.5.2
Звоните !!! 8 495 640 25 35 многоканальный
с 9-00 до 19-00 без выходных
Пишите !!! 2268710@russvetopttorg.ru
|  | Фото | Наименование | Код товара на сайте | Цвет свечения, K | Потребляемая мощность, W | Световой поток, Lm | Защита (IP) | Размер | LED на метр | Напряжение, V | Срок службы, ч | Тип светодиода | Страна производства | Угол рассеивания света | Цена
| 1 |  | LED лента 24V 48W 4500-4800Lm 2600-2800K 300 LED SMD 2835 IP65 (УПАКОВКА 5М) | УТ-00008881 | 2600 | 48 | 4500 | 65 | 5000х8х1.5mm | 60 LED на метр | DC 24V | 50 000 часов | 2835 | Китай | 120 | 480
| 2 |  | LED лента 24V 48W 4500-4800Lm 2800-3200K 300 LED SMD 2835 IP65 (УПАКОВКА 5М) | УТ-00008880 | 2800 |  | 4500 | 65 | 5000х8х1.5mm | 60 LED на метр | DC 24V | 50 000 часов | 2835 | Китай
| 3 |  | LED лента 24V 48W 4500-4800Lm 3800-4200K 300 LED SMD 2835 IP65 (УПАКОВКА 5М) | УТ-00008879 | 3800 |  | 4500 | 65 | 5000х8х1.5mm | 60 LED на метр | DC 24V | 50 000 часов | 2835 | Китай
| 4 |  | LED лента 24V 48W 4500-4800Lm 5800-6500K 300 LED SMD 2835 IP65 (УПАКОВКА 5М) | УТ-00008878 | 5800 |  | 4500 | 65 | 5000х8х1.5mm | 60 LED на метр | DC 24V | 50 000 часов | 2835 | Китай
| 5 |  | LED лента 24V 48W 4500-4800Lm 8000-9000K 300 LED SMD 2835 IP65 (УПАКОВКА 5М) | УТ-00008877 | 8000 |  | 4500 | 65 | 5000х8х1.5mm | 60 LED на метр | DC 24V | 50 000 часов | 2835 | Китай
| 6 |  | LED лента 24V 96W 8400-9600Lm 2700-2900K 600 LED SMD 2835 IP65 (УПАКОВКА 5М) | УТ-00008886 | 2700 | 96 | 8400 | 65 | 5000х8х1.5mm | 120 LED на метр | DC 24V | 50 000 часов | 2835 | Китай | 120 | 800
| 7 |  | LED лента 24V 96W 8400-9600Lm 2900-3100K 600 LED SMD 2835 IP65 (УПАКОВКА 5М) | УТ-00008885 | 2900 |  | 8400 | 65 | 5000х8х1.5mm | 120 LED на метр | DC 24V | 50 000 часов | 2835 | Китай
| 8 |  | LED лента 24V 96W 8400-9600Lm 3800-4200K 600 LED SMD 2835 IP65 (УПАКОВКА 5М) | УТ-00008884 | 3800 |  | 8400 | 65 | 5000х8х1.5mm | 120 LED на метр | DC 24V | 50 000 часов | 2835 | Китай
| 9 |  | LED лента 24V 96W 8400-9600Lm 5800-6500K 600 LED SMD 2835 IP65 (УПАКОВКА 5М) | УТ-00008883 | 5800 |  | 8400 | 65 | 5000х8х1.5mm | 120 LED на метр | DC 24V | 50 000 часов | 2835 | Китай
10 |  |  | LED лента 24V 96W 8400-9600Lm 8000-9000K 600 LED SMD 2835 IP65 (УПАКОВКА 5М) | УТ-00008882 | 8000 |  | 8400 | 65 | 5000х8х1.5mm | 120 LED на метр | DC 24V | 50 000 часов | 2835 | Китай
11 |  |  | LED лента 24V 50W 5400Lm 2700K 490 LED SMD 2835 IP65 (УПАКОВКА 5М) | УТ-00010511 | 2700 | 50 | 5400 | 65 | 5000х8х2mm | 98 LED на метр | DC 24V | 50 000 часов | 2835 | Китай | 120 | 585
12 |  |  | LED лента 24V 50W 5400Lm 3000K 490 LED SMD 2835 IP65 (УПАКОВКА 5М) | УТ-00010512 | 3000 |  | 5400 | 65 | 5000х8х2mm | 98 LED на метр | DC 24V | 50 000 часов | 2835 | Китай
13 |  |  | LED лента 24V 50W 5400Lm 3800-4200K 490 LED SMD 2835 IP65 (УПАКОВКА 5М) | УТ-00010513 | 3800 |  | 5400 | 65 | 5000х8х2mm | 98 LED на метр | DC 24V | 50 000 часов | 2835 | Китай
14 |  |  | LED лента 24V 50W 5400Lm 5800-6500K 490 LED SMD 2835 IP65 (УПАКОВКА 5М) | УТ-00010514 | 5800 |  | 5400 | 65 | 5000х8х2mm | 98 LED на метр | DC 24V | 50 000 часов | 2835 | Китай

## 3.5.4
Звоните !!! 8 495 640 25 35 многоканальный
с 9-00 до 19-00 без выходных
Пишите !!! 2268710@russvetopttorg.ru
|  | Фото | Наименование | Код товара на сайте | Цвет свечения, K | Потребляемая мощность, W | Световой поток, Lm | Защита (IP) | Размер | LED на метр | Напряжение, V | Срок службы, ч | Тип светодиода | Страна производства | Угол рассеивания света | Цена
| 1 |  | LED лента 24V 72W 5100-5400Lm 2700-2900K 300 LED SMD 5060 IP65 (УПАКОВКА 5М) | УТ-00004642 | 2700 | 72 | 5100 | 65 | 5000х10х2,2mm | 60 LED на метр | DC 24V | 50 000 часов | 5060 | Китай | 120 | 820
| 2 |  | LED лента 24V 72W 5100-5400Lm 5800-6500K 300 LED SMD 5060 IP65 (УПАКОВКА 5М) | УТ-00004643 | 5800 |  | 5100 | 65 | 5000х10х2,2mm | 60 LED на метр | DC 24V | 50 000 часов | 5060 | Китай
| 3 |  | LED лента 24V 72W 5100-5400Lm 2700-2900K 300 LED SMD 5060 IP65 (УПАКОВКА 5М) | УТ-00004644 | 2700 | 72 | 5100 | 65 | 5000х10х2,6mm | 60 LED на метр | DC 24V | 50 000 часов | 5060 | Китай | 120 | 820
| 4 |  | LED лента 24V 72W 5100-5400Lm 3800-4200K 300 LED SMD 5060 IP65 (УПАКОВКА 5М) | УТ-00004645 | 3800 |  |  | 65 | 5000х10х2,6mm | 60 LED на метр | DC 24V | 50 000 часов | 5060 | Китай
| 5 |  | LED лента 24V 72W 5100-5400Lm 5800-6500K 300 LED SMD 5060 IP65 (УПАКОВКА 5М) | УТ-00004646 | 5800 |  |  | 65 | 5000х10х2,6mm | 60 LED на метр | DC 24V | 50 000 часов | 5060 | Китай
| 6 |  | LED лента 24V 72W 5100-5400Lm 8000-9000K 300 LED SMD 5060 IP65 (УПАКОВКА 5М) | УТ-00004647 | 8000 |  |  | 65 | 5000х10х2,6mm | 60 LED на метр | DC 24V | 50 000 часов | 5060 | Китай
| 7 |  | LED лента 24V 72W 300 LED SMD 5060 IP65 синий (УПАКОВКА 5М) | УТ-00004648 | Синий |  |  | 65 | 5000х10х2,6mm | 60 LED на метр | DC 24V | 50 000 часов | 5060 | Китай
| 8 |  | LED лента 24V 72W 300 LED SMD 5060 IP65 зеленый (УПАКОВКА 5М) | УТ-00004649 | Зеленый |  | 6000 | 65 | 5000х10х2,6mm | 60 LED на метр | DC 24V | 50 000 часов | 5060 | Китай |  | 740
| 9 |  | LED лента 24V 72W 300 LED SMD 5060 IP65 желтый (УПАКОВКА 5М) | УТ-00004650 | Желтый |  |  | 65 | 5000х10х2,6mm | 60 LED на метр | DC 24V | 50 000 часов | 5060 | Китай |  | 820
10 |  |  | LED лента 24V 72W 300 LED SMD 5060 IP65 красный (УПАКОВКА 5М) | УТ-00004651 | Красный |  |  | 65 | 5000х10х2,6mm | 60 LED на метр | DC 24V | 50 000 часов | 5060 | Китай
11 |  |  | LED лента 24V 72W 5100-5400Lm 5800-6500K 300 LED SMD 5060 IP65 (УПАКОВКА 5М) | УТ-00004653 | 5800 | 72 | 5100 | 65 | 5000х13х5mm | 60 LED на метр | DC 24V | 50 000 часов | 5060 | Китай | 120 | 820
12 |  |  | LED лента 24V 72W 5100-5400Lm 2800-3500K 300 LED SMD 5060 IP66 (УПАКОВКА 5М) | УТ-00004655 | 2800 | 72 | 5100 | 66 | 5000х13х5mm | 60 LED на метр | DC 24V | 50 000 часов | 5060 | Китай | 120 | 820
13 |  |  | LED лента 24V 72W 5100-5400Lm 3800-4200K 300 LED SMD 5060 IP66 (УПАКОВКА 5М) | УТ-00004656 | 3800 |  | 5100 | 66 | 5000х13х5mm | 60 LED на метр | DC 24V | 50 000 часов | 5060 | Китай
14 |  |  | LED лента 24V 72W 5100-5400Lm 5800-6500K 300 LED SMD 5060 IP66 (УПАКОВКА 5М) | УТ-00004657 | 5800 |  | 5100 | 66 | 5000х13х5mm | 60 LED на метр | DC 24V | 50 000 часов | 5060 | Китай
15 |  |  | LED лента 24V 72W 5100-5400Lm 2700-2900K 300 LED SMD 5060 IP67 (УПАКОВКА 5М) | УТ-00004658 | 2700 | 72 | 5100 | 67 | 5000х13х5,5mm | 60 LED на метр | DC 24V | 50 000 часов | 5060 | Китай | 120 | 935
16 |  |  | LED лента 24V 72W 5100-5400Lm 3800-4200K 300 LED SMD 5060 IP67 (УПАКОВКА 5М) | УТ-00004659 | 3800 |  |  | 67 | 5000х13х5,5mm | 60 LED на метр | DC 24V | 50 000 часов | 5060 | Китай
17 |  |  | LED лента 24V 72W 5100-5400Lm 5800-6500K 300 LED SMD 5060 IP67 (УПАКОВКА 5М) | УТ-00004660 | 5800 |  |  | 67 | 5000х13х5,5mm | 60 LED на метр | DC 24V | 50 000 часов | 5060 | Китай
18 |  |  | LED лента 24V 72W 5100-5400Lm 8000-9000K 300 LED SMD 5060 IP67 (УПАКОВКА 5М) | УТ-00004661 | 8000 |  |  | 67 | 5000х13х5,5mm | 60 LED на метр | DC 24V | 50 000 часов | 5060 | Китай
19 |  |  | LED лента 24V 72W 5400Lm 300 LED SMD 5060 IP65 синий (УПАКОВКА 5М) | УТ-00004662 | Синий |  | 5400 | 67 | 5000х13х5,5mm | 60 LED на метр | DC 24V | 50 000 часов | 5060 | Китай
20 |  |  | LED лента 24V 72W 5400Lm 300 LED SMD 5060 IP65 желтый (УПАКОВКА 5М) | УТ-00004664 | Желтый |  |  | 67 | 5000х13х5,5mm | 60 LED на метр | DC 24V | 50 000 часов | 5060 | Китай
21 |  |  | LED лента 24V 72W 5400Lm 300 LED SMD 5060 IP65 красный (УПАКОВКА 5М) | УТ-00004665 | Красный |  |  | 67 | 5000х13х5,5mm | 60 LED на метр | DC 24V | 50 000 часов | 5060 | Китай
22 |  |  | LED лента 24V 72W 5400Lm 300 LED SMD 5060 IP65 зеленый (УПАКОВКА 5М) | УТ-00004663 | Зеленый |  |  | 67 | 5000х13х5,5mm | 60 LED на метр | DC 24V | 50 000 часов | 5060 | Китай
23 |  |  | LED лента 24V 72W 5100-5400Lm 2700-2900K 300 LED SMD 5060 IP67 (УПАКОВКА 5М) | УТ-00008849 | 2700 | 72 | 5100 | 67 | 5000х13х5,5mm | 60 LED на метр | DC 24V | 50 000 часов | 5060 | Китай | 120 | 935
24 |  |  | LED лента 24V 72W 5100-5400Lm 3800-4200K 300 LED SMD 5060 IP67 (УПАКОВКА 5М) | УТ-00008856 | 3800 |  |  | 67 | 5000х13х5,5mm | 60 LED на метр | DC 24V | 50 000 часов | 5060 | Китай
25 |  |  | LED лента 24V 72W 5100-5400Lm 5800-6500K 300 LED SMD 5060 IP67 (УПАКОВКА 5М) | УТ-00008850 | 5800 |  |  | 67 | 5000х13х5,5mm | 60 LED на метр | DC 24V | 50 000 часов | 5060 | Китай

## 3.5.5
Звоните !!! 8 495 640 25 35 многоканальный
с 9-00 до 19-00 без выходных
Пишите !!! 2268710@russvetopttorg.ru
| Фото | Наименование | Код товара на сайте | Цвет свечения, K | Потребляемая мощность, W | Световой поток, Lm | Защита (IP) | Размер | LED на метр | Напряжение, V | Срок службы, ч | Тип светодиода | Страна производства | Угол рассеивания света | Цена
1 |  | LED лента 24V 72W 300 LED SMD 5060 IP65 RGB (УПАКОВКА 5М) | УТ-00004652 | RGB | 72 | 6000 | 65 | 5000х10х2,6mm | 60 LED на метр | DC 24V | 50 000 часов | 5060 | Китай | 120 | 820
2 |  | LED лента 24V 72W 300 LED SMD 5060 IP66 RGB (УПАКОВКА 5М) | УТ-00004654 | RGB | 72 | 5400 | 66 | 5000х13х5mm | 60 LED на метр | DC 24V | 50 000 часов | 5060 | Китай | 120 | 720
3 |  | LED лента 24V 72W 300 LED SMD 5060 IP67 RGB (УПАКОВКА 5М) | УТ-00004666 | RGB | 72 | 6000 | 67 | 5000х13х5,5mm | 60 LED на метр | DC 24V | 50 000 часов | 5060 | Китай | 120 | 935
4 |  | LED лента 24V 36W 300 LED SMD 5060 IP65 RGB (УПАКОВКА 5М) | УТ-00008847 | RGB | 36 | 6000 | 65 | 5000х10х2,4mm | 30 LED на метр | DC 24V | 50 000 часов | 5060 | Китай | 120 | 820
5 |  | LED лента 24V 72W 300 LED SMD 5060 IP67 RGB (УПАКОВКА 5М) | УТ-00008848 | RGB | 72 |  | 67 | 5000х12х5mm | 60 LED на метр | DC 24V | 50 000 часов | 5060 | Китай | 120 | 935
6 |  | LED лента 24V 36W 150 LED SMD 5060 IP65 RGB (УПАКОВКА 5М) | УТ-00010508 | RGB | 36 |  | 65 | 5000х10х2,4mm | 30 LED на метр | DC 24V | 50 000 часов | 5060 | Китай | 120 | 565

## 3.5.6
Звоните !!! 8 495 640 25 35 многоканальный
с 9-00 до 19-00 без выходных
Пишите !!! 2268710@russvetopttorg.ru
| Фото | Наименование | Код товара на сайте | Цвет свечения, K | Потребляемая мощность, W | Световой поток, Lm | Защита (IP) | Размер | LED на метр | Напряжение, V | Срок службы, ч | Тип светодиода | Страна производства | Угол рассеивания света | Цена
1 |  | LED термолента 24V 62,5W 5000Lm 2800K 600 LED SMD 2835 IP68 (УПАКОВКА 5М) | УТ-00010345 | 2800 | 63 | 5000 | 68 | 5000х12х12mm | 120 LED на метр | DC 24V | 50 000 часов | 2835 | Китай | 120 | 970
2 |  | LED термолента 24V 62,5W 5000Lm 4000K 600 LED SMD 2835 IP68 (УПАКОВКА 5М) | УТ-00010346 | 4000 |  |  | 68 | 5000х12х12mm | 120 LED на метр | DC 24V | 50 000 часов | 2835 | Китай
3 |  | LED термолента 24V 62,5W 5000Lm 6500K 600 LED SMD 2835 IP68 (УПАКОВКА 5М) | УТ-00010347 | 6500 |  |  | 68 | 5000х12х12mm | 120 LED на метр | DC 24V | 50 000 часов | 2835 | Китай
4 |  | LED термолента 24V 62,5W синий 600 LED SMD 2835 IP68 (УПАКОВКА 5М) | УТ-00010350 | Синий |  |  | 68 | 5000х12х12mm | 120 LED на метр | DC 24V | 50 000 часов | 2835 | Китай
5 |  | LED термолента 24V 62,5W зеленый 600 LED SMD 2835 IP68 (УПАКОВКА 5М) | УТ-00010349 | Зеленый |  |  | 68 | 5000х12х12mm | 120 LED на метр | DC 24V | 50 000 часов | 2835 | Китай
6 |  | LED термолента 24V 62,5W красный 600 LED SMD 2835 IP68 (УПАКОВКА 5М) | УТ-00010348 | Красный |  |  | 68 | 5000х12х12mm | 120 LED на метр | DC 24V | 50 000 часов | 2835 | Китай

## 4.1.1
Звоните !!! 8 495 640 25 35 многоканальный
с 9-00 до 19-00 без выходных
Пишите !!! 2268710@russvetopttorg.ru
|  | Фото | Наименование | Код товара на сайте | Потребляемая мощность, W | Напряжение, V | Ток, А | Защита (IP) | Размер | Срок службы, ч | Обслуживание | Страна производства | Цена
| 1 |  | Блок питания 129x98x35mm AC 264 V/DC 24 V 60W 5A IP20 | УТ-00001335 | 60 | 24 | 5 | 20 | 129x98x35mm | 10 000 часов | 1 | Китай | 310
| 2 |  | Блок питания 94x42x20mm AC 264 V/DC 12V 10W 0.8A IP20 | УТ-00002789 | 10 | 12 | 1 | 20 | 94x42x20mm | 10 000 часов | 1 | Китай | 120
| 3 |  | Блок питания 199x110x50mm AC 264 V/DC 12V 200W 16.6A IP20 | УТ-00002793 | 200 | 12 | 17 | 20 | 199х110х50mm | 10 000 часов | 1 | Китай | 1060
| 4 |  | Блок питания 199x110x50mm AC 264 V/DC 24V 200W 8.3A IP20 | УТ-00001338 |  | 24 | 8 | 20 | 199x110x50mm | 10 000 часов |  | Китай | 530
| 5 |  | Блок питания 256x102x65mm AC 264 V/DC 24V 360W 15A IP20 | УТ-00002797 | 360 | 24 | 15 | 20 | 256x102x65mm | 10 000 часов | 1 | Китай | 765
| 6 |  | Блок питания 256x102x65mm AC 264 V/DC 12V 360W 30A IP20 | УТ-00002794 |  | 12 | 30 | 20 | 256x102x65mm | 10 000 часов |  | Китай
| 7 |  | Блок питания 160x40x32mm AC 265V/DC 24V 60W 5A IP20 | УТ-00003382 | 60 | 24 | 5 | 20 | 160x40x32mm | 10 000 часов | 1 | Китай | 150
| 8 |  | Блок питания 160x40x32mm AC 265V/DC 12V 60W 5A IP20 в кожухе | УТ-00002934 |  | 12 | 5 |  |  | 10 000 часов |  | Китай | 495
| 9 |  | Блок питания 184x45x35mm AC 264V/DC 12V 100W 8.3A IP20 в кожухе | УТ-00003232 | 100 | 12 | 8 |  | 184х45x35mm | 10 000 часов |  | Китай | 840
10 |  |  | Блок питания 170x45x32mm AC 265V/DC 24V 100W 8.3A IP20 | УТ-00003223 |  | 24 | 8 |  | 170х45x32mm | 10 000 часов |  | Китай | 395
11 |  |  | Блок питания 184x54x37mm AC 264 V/DC 12V 150W 6.3A IP20 в кожухе | УТ-00003450 | 150 | 12 | 6 |  | 184х54х37mm | 10 000 часов |  | Китай | 830
12 |  |  | Блок питания 184x54x37mm AC 265V/DC 24V 150W 6.3A IP20 | УТ-00003380 |  | 24 | 6 |  |  | 10 000 часов |  | Китай | 385
13 |  |  | Блок питания 215x115x50mm AC 264 V/DC 12 V 400W 33A IP20 в кожухе | УТ-00006283 | 400 | 12 | 33 | 20 | 215x115x50 mm |  | 2 | Китай | 1955
14 |  |  | Блок питания 85x58x35mm AC 264 V/DC 12 V 25W 2A IP20 в кожухе | УТ-00006286 | 25 | 12 | 2 | 20 | 85x58x35 mm |  | 2 | Китай | 400
15 |  |  | Блок питания 111x78x36mm AC 264 V/DC 24 V 25W 1.1A IP20 в кожухе | УТ-00006419 | 25 | 24 | 1 | 20 | 111x78x36mm |  | 2 | Китай | 680
16 |  |  | Блок питания 111x78x36mm AC 264 V/DC 12 V 25W 2.1A IP20 в кожухе | УТ-00006287 |  | 12 | 2 | 20 | 111x78x36mm |  |  | Китай
17 |  |  | Блок питания 110x78x36mm AC 100-264 V/DC 12 V 35W 3A IP20 в кожухе | УТ-00006288 | 35 | 12 | 3 | 20 | 110x78x36mm |  | 2 | Китай | 715
18 |  |  | Блок питания 110x78x36mm AC 100-264 V/DC 24 V 35W 1.5A IP20 в кожухе | УТ-00006420 |  | 24 | 2 |  |  |  |  | Китай
19 |  |  | Блок питания 110x78x36mm AC 100-264 V/DC 12 V 60W 5A IP20 в кожухе | УТ-00010407 | 60 | 12 | 5 |  |  |  |  | Китай | 665
20 |  |  | Блок питания 110x78x36mm AC 100-264 V/DC 24 V 60W 2.5A IP20 в кожухе | УТ-00006425 |  | 24 | 3 |  |  |  |  | Китай
21 |  |  | Блок питания 110x78x36mm AC 100-264 V/DC 24 V 60W 2,5A IP20 в кожухе | УТ-00010742 | [7 empty] | Китай
22 |  |  | Блок питания 110x78x36mm AC 100-264 V/DC 12 V 60W 5A IP20 в кожухе | УТ-00006293 |  | 12 | 5 |  |  |  |  | Китай
23 |  |  | Блок питания 129x98x38mm AC 264 V/DC 12 V 36W 3A IP20 в кожухе | УТ-00006290 | 36 | 12 | 3 | 20 | 129x98x38mm |  | 2 | Китай | 745
24 |  |  | Блок питания 129x98x38mm AC 264 V/DC 24 V 36W 1.5A IP20 в кожухе | УТ-00006422 |  | 24 | 2 | 20 | 129x98x38mm |  |  | Китай | 800
25 |  |  | Блок питания 159x98x42mm AC 176-264 V/DC 48 V 100W 2,2A IP20 в кожухе | УТ-00010763 | 100 | 48 | 2 | 20 | 159x98x42 mm |  | 2 | Китай | 1150
26 |  |  | Блок питания 159x98x42mm AC 176-264 V/DC 36 V 100W 2,8A IP20 в кожухе | УТ-00010749 |  | 36 | 3 | 20 | 159x98x42 mm |  |  | Китай | 1170
27 |  |  | Блок питания 159x98x42mm AC 264 V/DC 12 V 100W 8.3A IP20 в кожухе | УТ-00006301 |  | 12 | 8 | 20 | 159x98x42mm |  |  | Китай | 1150
28 |  |  | Блок питания 159x98x42mm AC 264 V/DC 24 V 100W 4.2A IP20 в кожухе | УТ-00006431 |  | 24 | 4 | 20 | 159x98x42 mm |  |  | Китай
29 |  |  | Блок питания 199x110x50mm AC 264 V/DC 24 V 150W 6.2A IP20 в кожухе | УТ-00006440 | 150 | 24 | 6 | 20 | 199x110x50mm |  | 2 | Китай | 1435
30 |  |  | Блок питания 199х110х50mm AC 264 V/DC 36 V 150W 4.2A IP20 в кожухе | УТ-00006576 |  | 36 | 4 |  | 199х110х50 mm |  |  | Китай | 1595
31 |  |  | Блок питания 199x110x50mm AC 264 V/DC 12 V 150W 12.5A IP20 в кожухе | УТ-00006307 |  | 12 | 13 |  | 199x110x50mm |  |  | Китай | 1435
32 |  |  | Блок питания 199x110x50mm AC 176-264 V/DC 48 V 150W 3,2A IP20 в кожухе | УТ-00010765 |  | 48 | 3 |  | 199x110x50mm |  |  | Китай | 1480
33 |  |  | Блок питания 199x110x50mm AC 264 V/DC 36 V 250W 7A IP20 в кожухе | УТ-00008921 | 250 | 36 | 7 |  | 199x110x50mm |  |  | Китай | 2125
34 |  |  | Блок питания 199x98x42mm AC 176-264 V/DC 48 V 100W 3,2A IP20 в кожухе | УТ-00010764 | 100 | 48 | 3 | 20 | 199x98x42 mm |  | 2 | Китай | 1490
35 |  |  | Блок питания 199x98x42mm AC 264 V/DC 24 V 150W 6.5A IP20 в кожухе | УТ-00006441 | 150 | 24 | 7 |  | 199x98x42 mm |  |  | Китай | 1380
36 |  |  | Блок питания 199x98x42mm AC 264 V/DC 12 V 150W 12.5A IP20 в кожухе | УТ-00006308 |  | 12 | 13 |  | 199x98x42mm |  |  | Китай
37 |  |  | Блок питания 199x98x42mm AC 176-264 V/DC 36 V 150W 4,2A IP20 в кожухе | УТ-00010750 |  | 36 | 4 |  | 199x98x42 mm |  |  | Китай | 1490
38 |  |  | Блок питания 199x115x50mm AC 264 V/DC 12 V 200W 16.5A IP20 в кожухе | УТ-00006311 | 200 | 12 | 17 | 20 | 199x115x50 mm |  | 2 | Китай | 2040
39 |  |  | Блок питания 199x115x50mm AC 264 V/DC 24 V 200W 8.3A IP20 в кожухе | УТ-00006449 |  | 24 | 8 | 20 | 199x115x50 mm |  |  | Китай | 2060
40 |  |  | Блок питания 199x110x50mm AC 176-264 V/DC 48 V 200W 4,2A IP20 в кожухе | УТ-00010767 | 200 | 48 | 4 | 20 | 199x110x50mm |  | 2 | Китай | 1700
41 |  |  | Блок питания 199x110x50mm AC 176-264 V/DC 36 V 200W 5,6A IP20 в кожухе | УТ-00010751 |  | 36 | 6 | 20 | 199x110x50mm |  |  | Китай
42 |  |  | Блок питания 199x110x50mm AC 264 V/DC 24 V 200W 8.3A IP20 в кожухе | УТ-00006450 |  | 24 | 8 | 20 | 199x110x50mm |  |  | Китай | 1680
43 |  |  | Блок питания 199x110x50mm AC 264 V/DC 12 V 200W 16.7A IP20 в кожухе | УТ-00006312 |  | 12 | 17 | 20 | 199x110x50mm |  |  | Китай
44 |  |  | Блок питания 199x99x50mm AC 264 V/DC 12 V 200W 16.5A IP20 в кожухе | УТ-00006313 | 200 | 12 | 17 | 20 | 199x99x50 mm |  | 2 | Китай | 2410
45 |  |  | Блок питания 227x115x50mm AC 264 V/DC 24 V 350W 14.5A IP20 в кожухе | УТ-00006460 | 350 | 24 | 15 | 20 | 227x115x50 mm |  | 2 | Китай | 2285
46 |  |  | Блок питания 227x115x50mm AC 264 V/DC 12 V 350W 30A IP20 в кожухе | УТ-00006321 |  | 12 | 30 | 20 | 227x115x50 mm |  |  | Китай
47 |  |  | Блок питания 217x117x30mm AC 186-264 V/DC 12 V 400W 33A IP20 в кожухе с вентилятором | УТ-00010960 | 400 | 12 | 33 | 20 | 217x117x30 mm |  | 2 | Китай | 2335
48 |  |  | Блок питания 217x117x30mm AC 264 V/DC 12 V 400W 33A IP20 в кожухе | УТ-00006323 |  | 12 | 33 | 20 | 217x117x30 mm |  |  | Китай | 2375
49 |  |  | Блок питания 241x124x65mm AC 264 V/DC 24 V 600W 25A IP20 в кожухе | УТ-00006466 | 600 | 24 | 25 | 20 | 241x124x65 mm |  | 2 | Китай | 7535
50 |  |  | Блок питания 241x124x65mm AC 264 V/DC 12 V 600W 50A IP20 в кожухе | УТ-00006328 |  | 12 | 50 | 20 | 241x124x65mm |  |  | Китай | 7115
51 |  |  | Блок питания 241x124x65mm AC 176-264 V/DC 48 V 600W 12,5A IP20 в кожухе | УТ-00010773 |  | 48 | 13 | 20 | 241x124x65 mm |  |  | Китай
52 |  |  | Блок питания 312x190x95mm AC 264 V/DC 24 V 1500W 62.5A IP20 в кожухе | УТ-00006474 | 1500 | 24 | 63 | 20 | 312x190x95 mm |  | 2 | Китай | 22290
53 |  |  | Блок питания 312x190x95mm AC 264 V/DC 12 V 1500W 125A IP20 в кожухе | УТ-00006329 |  | 12 | 125 |  | 312x190x95 mm |  |  | Китай | 21230
54 |  |  | Блок питания 312х190х95mm AC 264 V/DC 24 V 2000W 83A IP20 в кожухе | УТ-00006475 | 2000 | 24 | 83 |  | 312x190x95 mm |  |  | Китай | 28285
55 |  |  | Блок питания 312x190x95mm AC 264 V/DC 12 V 2000W 167A IP20 в кожухе | УТ-00006330 |  | 12 | 167 |  | 312x190x95 mm |  |  | Китай | 27170
56 |  |  | Блок питания 291x133x68mm AC 260 V/DC 24 V 600W 25A IP20 в кожухе | УТ-00006467 | 600 | 24 | 25 | 20 | 291x133x68 mm |  | 2 | Китай | 15550
57 |  |  | Блок питания 291x133x68mm AC 264 V/DC 12 V 600W 50A IP20 в кожухе | УТ-00006351 |  | 12 | 50 |  | 291x133x68 mm |  |  | Китай | 13695
58 |  |  | Блок питания 291x133x68mm AC 180-260 V/DC 48 V 600W 12A IP20 в кожухе | УТ-00010772 |  | 48 | 12 |  | 291x133x68 mm |  |  | Китай | 16875
59 |  |  | Блок питания 291х133х68mm AC 264 V/DC 12 V 800W 66A IP20 в кожухе | УТ-00006352 | 800 | 12 | 66 |  | 291x133x68 mm |  |  | Китай | 16770
60 |  |  | Блок питания 215x115x50mm AC 264 V/DC 12 V 300W 25A IP20 в кожухе | УТ-00006354 | 300 | 12 | 25 | 20 | 215x115x50mm |  | 2 | Китай | 3875
61 |  |  | Блок питания 215x115x50mm AC 264 V/DC 24 V 312W 12.5A IP20 в кожухе | УТ-00006458 | 312 | 24 | 13 |  | 215x115x50 mm |  |  | Китай
62 |  |  | Блок питания 215x115x50mm AC 85-264 V/DC 48 V 320W 6,7A IP20 в кожухе | УТ-00010769 | 320 | 48 | 7 |  | 215x115x50 mm |  |  | Китай | 3715
63 |  |  | Блок питания 215х115х50mm AC 264 V/DC 36 V 350W 9.7A IP20 в кожухе | УТ-00006580 | 350 | 36 | 10 |  | 215х115х50 mm |  |  | Китай | 2790
64 |  |  | Блок питания 199x99x50mm AC 264 V/DC 12 V 200W 16.6A IP20 в кожухе | УТ-00006360 | 200 | 12 | 17 | 20 | 199x99x50 mm |  | 2 | Китай | 2180
65 |  |  | Блок питания 159x97x38mm AC 264 V/DC 24 V 50W 2A IP20 в кожухе | УТ-00006424 | 50 | 24 | 2 | 20 | 159x97x38 mm |  | 2 | Китай | 905
66 |  |  | Блок питания 159x97x38mm AC 264 V/DC 36 V 50W 1.4A IP20 в кожухе | УТ-00006574 |  | 36 | 1 | 20 | 159x97x38mm |  |  | Китай | 1010
67 |  |  | Блок питания 159x97x38mm AC 170-264 V/DC 48 V 50W 1A IP20 в кожухе | УТ-00010760 |  | 48 |  | 20 | 159x97x38 mm |  |  | Китай
68 |  |  | Блок питания 179x99x45mm AC 264 V/DC 24 V 100W 4.2A IP20 в кожухе | УТ-00006434 | 100 | 24 | 4 | 20 | 179x99x45 mm |  | 2 | Китай | 1225
69 |  |  | Блок питания 199x98x38mm AC 264 V/DC 24 V 100W 4.2A IP20 в кожухе | УТ-00006435 | 100 | 24 | 4 | 20 | 199x98x38 mm |  | 2 | Китай | 1170
70 |  |  | Блок питания 199х98х38mm AC 264 V/DC 36 V 100W 2.8A IP20 в кожухе | УТ-00006575 |  | 36 | 3 | 20 | 199х98х38 mm |  |  | Китай | 1295
71 |  |  | Блок питания 199x98x38mm AC 264 V/DC 12 V 100W 8.3A IP20 в кожухе | УТ-00006303 |  | 12 | 8 | 20 | 199x98x38 mm |  |  | Китай | 1170
72 |  |  | Блок питания 199x98x38mm AC 176-264 V/DC 48 V 100W 2,1A IP20 в кожухе | УТ-00010762 |  | 48 | 2 | 20 | 199x98x38 mm |  |  | Китай | 1225
73 |  |  | Блок питания 198x98x42mm AC 264 V/DC 24 V 180W 7.5A IP20 в кожухе | УТ-00006444 | 180 | 24 | 8 | 20 | 198x98x42 mm |  | 2 | Китай | 1350
74 |  |  | Блок питания 260x65x50mm AC 264 V/DC 24 V 360W 15A IP20 в кожухе | УТ-00006452 | 360 | 24 | 15 | 20 | 260x65x50 mm |  | 2 | Китай | 1895
75 |  |  | Блок питания 227х115х50mm AC 85-264 V/DC 48 V 200W 4,2A IP20 в кожухе | УТ-00010766 | 200 | 48 | 4 | 20 | 227х115х50 mm |  | 2 | Китай | 2170
76 |  |  | Блок питания 227х115х50mm AC 264 V/DC 36 V 200W 5.6A IP20 в кожухе | УТ-00006578 |  | 36 | 6 | 20 | 227х115х50 mm |  |  |  | 2240
77 |  |  | Блок питания 171x49x29mm AC 170-260 V/DC 12 V 100W 8.3A IP20 в кожухе | УТ-00010371 | 100 | 12 | 8 | 20 | 171x49x29mm |  | 2 | Китай | 905
78 |  |  | Блок питания 171x49x29mm AC 170-260 V/DC 24 V 100W 4,2A IP20 в кожухе | УТ-00010374 |  | 24 | 4 | 20 | 171x49x29mm |  |  | Китай
79 |  |  | Блок питания 188x46x36mm AC 100-264 V/DC 12 V 100W 8.3A IP20 в кожухе | УТ-00010372 | 100 | 12 | 8 | 20 | 188x46x36mm |  | 2 | Китай | 905
80 |  |  | Блок питания 188x46x36mm AC 100-264 V/DC 24 V 100W 4,2A IP20 в кожухе | УТ-00010373 |  | 24 | 4 | 20 | 188x46x36mm |  |  | Китай
81 |  |  | Блок питания 99x82x30mm AC 100-240 V/DC 12 V 35W 3A IP20 в кожухе | УТ-00010399 | 35 | 12 | 3 | 20 | 99x82x30mm |  | 3 | Китай | 905
82 |  |  | Блок питания 99x82x30mm AC 100-240 V/DC 24 V 35W 1,5A IP20 в кожухе | УТ-00010740 | 35 | 24 | 2 | 20 | 99x82x30mm |  | 3 | Китай | 905
83 |  |  | Блок питания 174x34x23mm AC 170-260 V/DC 12 V 36W 3A IP20 в кожухе | УТ-00010402 | 36 | 12 | 3 | 20 | 171x34x23mm |  | 2 | Китай | 640
84 |  |  | Блок питания 174x34x23mm AC 170-260 V/DC 24 V 36W 1,5A IP20 в кожухе | УТ-00010403 | 36 | 24 | 2 | 20 | 171x34x23mm |  | 2 | Китай | 640
85 |  |  | Блок питания 99x82x30mm AC 100-240 V/DC 12 V 50W 4,2A IP20 в кожухе | УТ-00010404 | 50 | 12 | 4 | 20 | 99x82x30mm |  | 3 | Китай | 925
86 |  |  | Блок питания 99x82x30mm AC 100-240 V/DC 24 V 50W 2,2A IP20 в кожухе | УТ-00010741 |  | 24 | 2 | 20 | 99x82x30mm |  |  |  | 875
87 |  |  | Блок питания 129x98x40mm AC 176-264 V/DC 12 V 50W 4,2A IP20 в кожухе | УТ-00010405 | 50 | 12 | 4 | 20 | 128x98x40mm |  | 2 | Китай | 850
88 |  |  | Блок питания 129x98x40mm AC 176-264 V/DC 24 V 50W 2,1A IP20 в кожухе | УТ-00010406 | 50 | 24 | 2 | 20 | 128x98x40mm |  | 2 | Китай | 850
89 |  |  | Блок питания 160x40x32mm AC 100-264 V/DC 12 V 60W 5A IP20 в кожухе | УТ-00010408 | 60 | 12 | 5 | 20 | 160x40x32mm |  | 2 | Китай | 720
90 |  |  | Блок питания 160x40x32mm AC 100-264 V/DC 24 V 60W 2,5A IP20 в кожухе | УТ-00010743 | 60 | 24 | 3 | 20 | 160x40x32mm |  | 2 | Китай | 720
91 |  |  | Блок питания 160x40x33mm AC 176-264 V/DC 12 V 60W 5A IP20 в кожухе | УТ-00010409 | 60 | 12 | 5 | 20 | 160x40x33mm |  | 2 | Китай | 800
92 |  |  | Блок питания 160x40x33mm AC 176-264 V/DC 24 V 60W 2,5A IP20 в кожухе | УТ-00010410 | 60 | 24 | 3 | 20 | 160x40x33mm |  | 2 | Китай | 800
93 |  |  | Блок питания 99x97x30mm AC 100-240 V/DC 12 V 72W 6A IP20 в кожухе | УТ-00010411 | 72 | 12 | 6 | 20 | 99x97x30mm |  | 3 | Китай | 1105
94 |  |  | Блок питания 99x97x30mm AC 100-240 V/DC 24 V 75W 3,2A IP20 в кожухе | УТ-00010744 | 75 | 24 | 3 |  | 99x97x30mm |  |  | Китай | 1065
95 |  |  | Блок питания 130x98x40mm AC 100-240 V/DC 24 V 100W 4,2A IP20 в кожухе | УТ-00010413 | 100 | 24 | 4 | 20 | 130x98x40mm |  | 2 | Китай | 935
96 |  |  | Блок питания 130x98x40mm AC 100-240 V/DC 12 V 100W 8,3A IP20 в кожухе | УТ-00010412 | 100 | 12 | 8 | 20 | 130x98x40mm |  | 2 | Китай | 935
97 |  |  | Блок питания 112x88x34mm AC 170-264 V/DC 12 V 100W 8,3A IP20 в кожухе | УТ-00010414 | 100 | 12 | 8 | 20 | 112x88x34mm |  | 2 | Китай | 1010
98 |  |  | Блок питания 112x88x34mm AC 170-264 V/DC 24 V 100W 4,2A IP20 в кожухе | УТ-00010415 | 100 | 24 | 4 | 20 | 112x88x34mm |  | 2 | Китай | 1010
99 |  |  | Блок питания 129x97x30mm AC 100-240 V/DC 24 V 100W 4,5A IP20 в кожухе | УТ-00010745 | 100 | 24 | 5 | 20 | 129x97x30mm |  | 3 | Китай | 1170
100 |  |  | Блок питания 129x97x30mm AC 100-240 V/DC 12 V 100W 8,5A IP20 в кожухе | УТ-00010416 |  | 12 | 9 | 20 | 129x97x30mm |  |  | Китай | 1225
101 |  |  | Блок питания 200x59x40mm AC 176-264 V/DC 12 V 100W 8,5A IP20 в кожухе | УТ-00010417 | 100 | 12 | 9 | 20 | 200x59x40mm |  | 2 | Китай | 1065
102 |  |  | Блок питания 200x59x40mm AC 176-264 V/DC 24 V 100W 4,5A IP20 в кожухе | УТ-00010418 |  | 24 | 5 |  | 200x59x40mm |  |  | Китай
103 |  |  | Блок питания 200x59x40mm AC 176-264 V/DC 24 V 150W 6,25A IP20 в кожухе | УТ-00010420 | 150 | 24 | 6 |  | 200x59x40mm |  |  | Китай | 1190
104 |  |  | Блок питания 200x59x40mm AC 176-264 V/DC 12 V 150W 12,5A IP20 в кожухе | УТ-00010419 |  | 12 | 13 |  | 200x59x40mm |  |  | Китай
105 |  |  | Блок питания 190x84x30mm AC 176-264 V/DC 24 V 200W 8,3A IP20 в кожухе | УТ-00010422 | 200 | 24 | 8 | 20 | 190x84x30mm |  | 2 | Китай | 1700
106 |  |  | Блок питания 190x84x30mm AC 176-264 V/DC 12 V 200W 16,7A IP20 в кожухе | УТ-00010421 | 200 | 12 | 17 | 20 | 190x84x30mm |  | 2 | Китай | 1700
107 |  |  | Блок питания 222x71x40mm AC 176-264 V/DC 24 V 200W 8,3A IP20 в кожухе | УТ-00010424 | 200 | 24 | 8 | 20 | 222x71x40mm |  | 2 | Китай | 1510
108 |  |  | Блок питания 222x71x40mm AC 176-264 V/DC 12 V 200W 16,7A IP20 в кожухе | УТ-00010423 | 200 | 12 | 17 | 20 | 222x71x40mm |  | 2 | Китай | 1510
109 |  |  | Блок питания 199x110x50mm AC 176-264 V/DC 12 V 240W 20A IP20 в кожухе | УТ-00010425 | 240 | 12 | 20 | 20 | 199x110x50mm |  | 2 | Китай | 1805
110 |  |  | Блок питания 199x110x50mm AC 176-264 V/DC 24 V 250W 10,5A IP20 в кожухе | УТ-00010426 | 250 | 24 | 11 |  | 199x110x50mm |  |  | Китай
111 |  |  | Блок питания 199x110x50mm AC 176-264 V/DC 48 V 250W 5,2A IP20 в кожухе | УТ-00010768 |  | 48 | 5 |  | 199x110x50mm |  |  | Китай | 2125
112 |  |  | Блок питания 160x98x50mm AC 176-264 V/DC 24 V 250W 10,4A IP20 в кожухе | УТ-00010428 | 250 | 24 | 10 | 20 | 160x98x50mm |  | 2 | Китай | 1435
113 |  |  | Блок питания 160x98x50mm AC 176-264 V/DC 12 V 250W 20,8A IP20 в кожухе | УТ-00010427 | 250 | 12 | 21 | 20 | 160x98x50mm |  | 2 | Китай | 1435
114 |  |  | Блок питания 200x100x50mm AC 176-264 V/DC 12 V 350W 29,2A IP20 в кожухе | УТ-00010429 | 350 | 12 | 30 | 20 | 200x100x50mm |  | 2 | Китай | 1915
115 |  |  | Блок питания 200x100x50mm AC 176-264 V/DC 24 V 350W 14,6A IP20 в кожухе | УТ-00010430 | 350 | 24 | 15 | 20 | 200x100x50mm |  | 2 | Китай | 1915
116 |  |  | Блок питания 223x68x41mm AC 176-264 V/DC 12 V 300W 25A IP20 в кожухе | УТ-00010431 | 300 | 12 | 25 | 20 | 223x68x41mm |  | 2 | Китай | 2335
117 |  |  | Блок питания 223x68x41mm AC 176-264 V/DC 24 V 300W 12,5A IP20 в кожухе | УТ-00010432 |  | 24 | 13 |  | 223x68x41mm |  |  | Китай
118 |  |  | Блок питания 223x68x41mm AC 176-264 V/DC 12 V 400W 33A IP20 в кожухе | УТ-00010433 | 400 | 12 | 33 |  | 223x68x41mm |  |  | Китай | 2495
119 |  |  | Блок питания 223x68x41mm AC 176-264 V/DC 24 V 400W 16,5A IP20 в кожухе | УТ-00010434 |  | 24 | 17 |  | 223x68x41mm |  |  | Китай | 2605
120 |  |  | Блок питания 199x110x50mm AC 176-264V DC 12-24V 48-96W 4A IP20 в кожухе двухканальный | УТ-00010495 |  | 12 | 4 | 20 | 199x110x50mm |  | 2 | Китай | 1115
121 |  |  | Блок питания 78x48x21mm AC 100-264 V/DC 24 V 15W 0,63A IP20 в кожухе | УТ-00010706 | 15 | 24 | 1 | 20 | 78x48x21 mm |  | 2 | Китай | 320
122 |  |  | Блок питания 78x48x21mm AC 100-264 V/DC 12 V 15W 1,25A IP20 в кожухе | УТ-00010705 |  | 12 | 1 |  | 78x48x21 mm |  |  | Китай
123 |  |  | Блок питания 78x48x21mm AC 100-264 V/DC 12 V 25W 2.1A IP20 в кожухе | УТ-00006285 | 25 | 12 | 2 |  | 78x48x21 mm |  |  | Китай | 385
124 |  |  | Блок питания 85x58x33mm AC 100-264 V/DC 12 V 25W 2,1A IP20 в кожухе | УТ-00010707 | 25 | 12 | 2 | 20 | 85x58x33 mm |  | 2 | Китай | 385
125 |  |  | Блок питания 85x58x33mm AC 100-264 V/DC 24 V 25W 1,1A IP20 в кожухе | УТ-00010708 |  | 24 | 1 |  | 85x58x33 mm |  |  | Китай
126 |  |  | Блок питания 85x58x33mm AC 100-264 V/DC 24 V 36W 1,5A IP20 в кожухе | УТ-00010401 | 36 | 24 | 2 |  | 85x58x33mm |  |  | Китай | 455
127 |  |  | Блок питания 85x58x33mm AC 100-264 V/DC 12 V 36W 3A IP20 в кожухе | УТ-00010400 |  | 12 | 3 |  | 85x58x33mm |  |  | Китай
128 |  |  | Блок питания 160x98x50mm AC 100-264 V/DC 24 V 150W 6,25A IP20 в кожухе | УТ-00010710 | 150 | 24 | 6 | 20 | 160x98x50mm |  | 2 | Китай | 1130
129 |  |  | Блок питания 160x98x50mm AC 100-264 V/DC 12 V 150W 12,5A IP20 в кожухе | УТ-00010709 | 150 | 12 | 13 | 20 | 160x98x50mm |  | 2 | Китай | 1130
130 |  |  | Блок питания 256x49x29mm AC 170-260 V/DC 24 V 150W 6,25A IP20 в кожухе | УТ-00010712 | 150 | 24 | 6 | 20 | 256x49x29mm |  | 2 | Китай | 1190
131 |  |  | Блок питания 256x49x29mm AC 170-260 V/DC 12 V 150W 12,5A IP20 в кожухе | УТ-00010711 | 150 | 12 | 13 | 20 | 256x49x29mm |  | 2 | Китай | 1190
132 |  |  | Блок питания 159x97x30mm AC 85-264 V/DC 24 V 150W 6,5A IP20 в кожухе | УТ-00010714 | 150 | 24 | 7 | 20 | 159x97x30mm |  | 3 | Китай | 1405
133 |  |  | Блок питания 159x97x30mm AC 85-264 V/DC 12 V 150W 12,5A IP20 в кожухе | УТ-00010713 |  | 12 | 13 | 20 | 159x97x30mm |  |  | Китай | 1510
134 |  |  | Блок питания 215x115x30mm AC 90-264 V/DC 24 V 200W 8,8A IP20 в кожухе | УТ-00010716 | 200 | 24 | 9 | 20 | 215x115x30mm |  | 3 | Китай | 1955
135 |  |  | Блок питания 215x115x30mm AC 90-264 V/DC 12 V 200W 17A IP20 в кожухе | УТ-00010715 | 200 | 12 | 17 | 20 | 215x115x30mm |  | 3 | Китай | 2070
136 |  |  | Блок питания 212x83x310mm AC 180-264 V/DC 24 V 300W 12,5A IP20 в кожухе с вентилятором | УТ-00010718 | 300 | 24 | 13 | 20 | 212x83x310mm |  | 2 | Китай | 2180
137 |  |  | Блок питания 212x83x310mm AC 180-264 V/DC 12 V 300W 25A IP20 в кожухе с вентилятором | УТ-00010717 | 300 | 12 | 25 | 20 | 212x83x310mm |  | 2 | Китай
138 |  |  | Блок питания 215x115x30mm AC 176-264 V/DC 48 V 350W 7,3A IP20 в кожухе с вентилятором | УТ-00010770 | 350 | 48 | 7 | 20 | 215x115x310mm |  | 3 | Китай | 2550
139 |  |  | Блок питания 215x115x30mm AC 90-264 V/DC 24 V 350W 14,6A IP20 в кожухе с вентилятором | УТ-00010720 |  | 24 | 15 | 20 | 215x115x310mm |  |  | Китай | 2390
140 |  |  | Блок питания 215x115x30mm AC 90-264 V/DC 12 V 350W 29A IP20 в кожухе с вентилятором | УТ-00010719 |  | 12 | 29 | 20 | 215x115x310mm |  |  | Китай | 2680
141 |  |  | Блок питания 291x133x68mm AC 176-264 V/DC 48 V 576W 12A IP20 в кожухе с вентилятором | УТ-00010771 | 576 | 48 | 12 | 20 | 291x133x68mm |  | 2 | Китай | 10085
142 |  |  | Блок питания 291x133x68mm AC 176-264 V/DC 24 V 800W 33A IP20 в кожухе с вентилятором | УТ-00010747 | 800 | 24 | 33 |  | 291x133x68mm |  |  | Китай | 13800
143 |  |  | Блок питания 291x133x68mm AC 176-264 V/DC 48 V 800W 16,7A IP20 в кожухе с вентилятором | УТ-00010774 |  | 48 | 17 |  | 291x133x68mm |  |  | Китай
144 |  |  | Блок питания 291x133x68mm AC 176-264 V/DC 12 V 800W 66A IP20 в кожухе с вентилятором | УТ-00010721 |  | 12 | 66 |  | 291x133x68mm |  |  | Китай | 13270
145 |  |  | Блок питания 291x133x68mm AC 176-264 V/DC 24 V 1000W 42A IP20 в кожухе с вентилятором | УТ-00010748 | 1000 | 24 | 42 |  | 291x133x68mm |  |  | Китай | 14540
146 |  |  | Блок питания 291x133x68mm AC 176-264 V/DC 48 V 1000W 21A IP20 в кожухе с вентилятором | УТ-00010775 |  | 48 | 21 |  | 291x133x68mm |  |  | Китай | 15920
147 |  |  | Блок питания 217x117x30mm AC 176-264 V/DC 24 V 400W 16,7A IP20 в кожухе с вентилятором | УТ-00010746 | 400 | 24 | 17 | 20 | 217x117x30mm |  | 2 | Китай | 3080
148 |  |  | Блок питания 199х98x38mm AC 176-264 V/DC 48 V 100W 2A IP20 в кожухе | УТ-00010761 | 100 | 48 | 2 | 20 | 199х98x38mm |  | 2 | Китай | 1170
149 |  |  | Блок питания 159x98x42mm AC 176-264 V/DC 48 V 100W 2,2A IP20 в кожухе | УТ-00010961 | 100 | 48 | 2 | 20 | 159x98x42mm |  | 2 | Китай | 1170
150 |  |  | Блок питания 310x210x70mm AC 176-264 V/DC 7-50 V 900W 18A IP20 в кожухе с вентилятором | УТ-00010962 | 900 | 5 | 18 | 20 | 310x210x70mm |  | 2 | Китай | 12580
151 |  |  | Блок питания 78х48х20mm AC 220-240 V/DC 12V 25W 2,08A IP20 в кожухе | УТ-00011277 | 25 | 12 | 2 | 20 | 78х48х20mm |  | 1 | Китай | 195
152 |  |  | Блок питания 85х58х38mm AC 220-240 V/DC 12V 40W 3,5A IP20 в кожухе | УТ-00011278 | 40 |  | 4 | 20 | 85х58х38mm |  |  | Китай | 260
153 |  |  | Блок питания 85х58х38mm AC 220-240 V/DC 12V 60W 5A IP20 в кожухе | УТ-00011279 | 60 |  | 5 | 20 |  |  |  | Китай | 340
154 |  |  | Блок питания 115х78х37mm AC 220-240 V/DC 12V 100W 8,3A IP20 в кожухе | УТ-00011280 | 100 |  | 8 | 20 | 115х78х37mm |  |  | Китай | 435
155 |  |  | Блок питания 165х99х44mm AC 220-240 V/DC 12V 150W 12,5A IP20 в кожухе | УТ-00011281 | 150 |  | 13 | 20 | 165х99х44mm |  |  | Китай | 530

## 4.1.2
Звоните !!! 8 495 640 25 35 многоканальный
с 9-00 до 19-00 без выходных
Пишите !!! 2268710@russvetopttorg.ru
|  | Фото | Наименование | Код товара на сайте | Потребляемая мощность, W | Напряжение, V | Ток, А | Защита (IP) | Размер | Срок службы, ч | Обслуживание | Страна производства | Цена
| 1 |  | Блок питания 184x18x18mm AC 240 V/DC 12 V 18W 1.5A IP20 | УТ-00006498 | 18 | 12 | 2 | 20 | 184x18x18 mm |  | 2 | Китай | 335
| 2 |  | Блок питания 234x18x18mm AC 240 V/DC 12 V 24W 2A IP20 | УТ-00006499 | 24 | 12 | 2 |  | 234x18x18 mm |  |  | Китай | 460
| 3 |  | Блок питания 234х18х18mm AC 240 V/DC 24 V 24W 1A IP20 | УТ-00006559 | 24 | 24 | 1 |  |  |  |  | Китай
| 4 |  | Блок питания 283x18x18mm AC 240 V/DC 12 V 36W 3A IP20 | УТ-00006500 | 36 | 12 | 3 |  | 283x18x18 mm |  |  | Китай | 615
| 5 |  | Блок питания 283x18x18mm AC 240 V/DC 24 V 36W 1.5A IP20 | УТ-00006560 | 36 | 24 | 2 |  |  |  |  | Китай
| 6 |  | Блок питания 330х18х18mm AC 240 V/DC 12/24 V 48W 2A IP20 | УТ-00008920 | 48 | 24 | 2 |  | 330х18х18mm |  |  | Китай | 725
| 7 |  | Блок питания 330х18х18mm AC 240 V/DC 12 V 48W 4A IP20 | УТ-00008905 | 48 | 12 | 4 |  |  |  |  | Китай
| 8 |  | Блок питания 166х40х14mm AC 264 V/DC 24 V 20W 0.83A IP20 | УТ-00006561 | 20 | 24 | 1 | 20 | 166х40х14 mm |  | 2 | Китай | 595
| 9 |  | Блок питания 166х40х14mm AC 240 V/DC 12 V 20W 1.67A IP20 | УТ-00006504 |  | 12 | 2 | 20 | 166х40х14 mm |  |  | Китай | 690
10 |  |  | Блок питания 246х30х16mm AC 240 V/DC 12 V 30W 2.5A IP20 | УТ-00006505 | 30 | 12 | 3 | 20 | 246х30х16 mm |  | 2 | Китай | 960
11 |  |  | Блок питания 246х30х16mm AC 240 V/DC 24 V 30W 1.25A IP20 | УТ-00006563 |  | 24 | 1 | 20 | 246х30х16 mm |  |  | Китай | 905
12 |  |  | Блок питания 290х44х16mm AC 240 V/DC 12 V 60W 5A IP20 | УТ-00006506 | 60 | 12 | 5 | 20 | 290х44х16mm |  | 2 | Китай | 1700
13 |  |  | Блок питания 290х44х16mm AC 240 V/DC 24 V 60W 2.5A IP20 | УТ-00006564 | 60 | 24 | 3 | 20 | 290х44х16 mm |  | 2 | Китай | 1755
14 |  |  | Блок питания 160х30х16mm AC 240 V/DC 12 V 15W 1.25A IP20 | УТ-00008902 | 15 | 12 | 1 | 20 | 160х30х16 mm |  | 2 | Китай | 535
15 |  |  | Блок питания 251х30х16mm AC 240 V/DC 24 V 30W 1.25A IP20 | УТ-00008918 | 30 | 24 | 1 | 20 | 251х30х16 mm |  | 2 | Китай | 875
16 |  |  | Блок питания 251х30х16mm AC 240 V/DC 12 V 30W 2.5A IP20 | УТ-00008903 | 30 | 12 | 3 | 20 | 251х30х16 mm |  | 2 | Китай
17 |  |  | Блок питания 160х58х20mm AC 240 V/DC 12 V 40W 3.3A IP20 | УТ-00008904 | 40 | 12 | 3 | 20 | 160х58х20 mm |  | 2 | Китай | 850
18 |  |  | Блок питания 160х58х20mm AC 240 V/DC 24 V 40W 1.67A IP20 | УТ-00008919 | 40 | 24 | 2 | 20 | 160х58х20 mm |  | 2 | Китай | 905
19 |  |  | Блок питания 127х50х11mm AC 200-240 V/DC 12 V 15W 1.25A IP20 | УТ-00010435 | 15 | 12 | 1 | 20 | 127х50х11 mm |  | 3 | Китай | 510
20 |  |  | Блок питания 127х50х11mm AC 200-240 V/DC 12 V 20W 1,67A IP20 | УТ-00010436 | 20 | 12 | 2 |  | 127х50х11 mm |  |  | Китай | 680
21 |  |  | Блок питания 127х50х11mm AC 200-240 V/DC 24 V 20W 0,83A IP20 | УТ-00010437 |  | 24 | 1 |  | 127х50х11 mm |  |  | Китай
22 |  |  | Блок питания 320х30х18mm AC 200-240 V/DC 24 V 100W 4,17A IP20 пластик | УТ-00010738 | 100 | 24 | 4 | 20 | 320х30х18mm |  | 3 | Китай | 3135
23 |  |  | Блок питания 320х30х18mm AC 200-240 V/DC 24 V 150W 6,25A IP20 пластик | УТ-00010739 | 150 |  | 6 | 20 |  |  |  | Китай | 3855

## 4.1.3
Звоните !!! 8 495 640 25 35 многоканальный
с 9-00 до 19-00 без выходных
Пишите !!! 2268710@russvetopttorg.ru
|  | Фото | Наименование | Код товара на сайте | Потребляемая мощность, W | Напряжение, V | Ток, А | Защита (IP) | Размер | Срок службы, ч | Обслуживание | Страна производства | Цена
| 1 |  | Блок питания 123x45x19mm AC 240 V/DC 12 V 15W 1.25A IP20 | УТ-00006493 | 15 | 12 | 1 | 20 | 123x45x19mm |  | 2 | Китай | 415
| 2 |  | Блок питания 180х52х30mm AC 240 V/DC 24 V 60W 2.5A IP20 | УТ-00006555 | 60 | 24 | 3 | 20 | 180х52х30 mm |  | 2 | Китай | 1115
| 3 |  | Блок питания 180x52x30mm AC 240 V/DC 12 V 60W 5A IP20 | УТ-00006494 |  | 12 | 5 |  | 180x52x30 mm |  |  | Китай
| 4 |  | Блок питания 180х52х30mm AC 240 V/DC 12 V 75W 6.25A IP20 | УТ-00006495 | 75 | 12 | 6 |  | 180x52x30 mm |  |  | Китай | 1330
| 5 |  | Блок питания 180х52х30mm AC 240 V/DC 24 V 75W 3.1A IP20 | УТ-00006556 |  | 24 | 3 |  | 180х52х30 mm |  |  | Китай | 1225
| 6 |  | Блок питания 300х40х30mm AC 240 V/DC 12 V 100W 8.3A IP20 | УТ-00006496 | 100 | 12 | 8 | 20 | 300х40х30 mm |  | 2 | Китай | 1595
| 7 |  | Блок питания 300х40х30mm AC 240 V/DC 24 V 100W 4.2A IP20 | УТ-00006557 |  | 24 | 4 | 20 | 300х40х30 mm |  |  | Китай | 1435
| 8 |  | Блок питания 67х31х21mm AC 240 V/DC 12 V 6W 0.5A IP20 | УТ-00008900 | 6 | 12 | 1 | 20 | 67х31х21 mm |  | 2 | Китай | 245
| 9 |  | Блок питания 67х31х21mm AC 180-240 V/DC 24 V 6W 0,25A IP20 пластик | УТ-00010734 | 6 | 24 |  | 20 | 67х31х21 mm |  | 2 | Китай
10 |  |  | Блок питания 82х36х24mm AC 240 V/DC 12 V 12W 1A IP20 | УТ-00008901 | 12 | 12 | 1 | 20 | 82х36х24 mm |  | 2 | Китай | 415
11 |  |  | Блок питания 82х36х24mm AC 180-240 V/DC 24 V 12W 0,5A IP20 пластик | УТ-00010735 | 12 | 24 | 1 | 20 | 82х36х24 mm |  | 2 | Китай | 415
12 |  |  | Блок питания 54x28x22mm AC 100-240 V/DC 12 V 5W 0,42A IP20 | УТ-00010694 | 5 | 12 | 1 | 20 | 54х28х22 mm |  | 2 | Китай | 180
13 |  |  | Блок питания 54x28x22mm AC 100-240 V/DC 24 V 5W 0,21A IP20 | УТ-00010695 | 5 | 24 | 1 | 20 | 54х28х22 mm |  | 2 | Китай | 180
14 |  |  | Блок питания 80х32х22mm AC 100-240 V/DC 12 V 12W 1A IP20 | УТ-00010696 | 12 | 12 | 1 | 20 | 80х32х22 mm |  | 2 | Китай | 320
15 |  |  | Блок питания 80х32х22mm AC 100-240 V/DC 24 V 12W 0,5A IP20 | УТ-00010697 |  | 24 |  |  | 80х32х22 mm |  |  | Китай
16 |  |  | Блок питания 115х45х28mm AC 100-240 V/DC 24 V 24W 1A IP20 | УТ-00010736 | 24 | 24 | 1 |  | 115х45х28 mm |  |  | Китай | 425
17 |  |  | Блок питания 115х45х28mm AC 100-240 V/DC 12 V 24W 2A IP20 | УТ-00010698 |  | 12 | 2 |  | 115х45х28 mm |  |  | Китай
18 |  |  | Блок питания 140х45х28mm AC 100-240 V/DC 24 V 36W 1,5A IP20 | УТ-00010737 | 36 | 24 | 2 |  | 140х45х28 mm |  |  | Китай | 565
19 |  |  | Блок питания 140х45х28mm AC 100-240 V/DC 12 V 36W 3A IP20 | УТ-00010699 | 36 | 12 | 3 |  | 140х45х28 mm |  |  | Китай
20 |  |  | Блок питания 185х64х22mm AC 180-264 V/DC 12 V 60W 5A IP20 | УТ-00010700 | 60 | 12 | 5 | 20 | 185х64х22mm |  | 2 | Китай | 1150
21 |  |  | Блок питания 185х64х22mm AC 180-264 V/DC 24 V 60W 2,5A IP20 | УТ-00010701 |  | 24 | 3 | 20 | 185х64х22mm |  |  | Китай | 1140
22 |  |  | Блок питания 170х57х32mm AC 180-264 V/DC 12 V 75W 6,25A IP20 | УТ-00010702 | 75 | 12 | 6 | 20 | 170х57х32mm |  | 2 | Китай | 1275
23 |  |  | Блок питания 170х57х32mm AC 180-264 V/DC 24 V 75W 3,15A IP20 | УТ-00010703 |  | 24 | 3 | 20 | 170х57х32mm |  |  | Китай
24 |  |  | Блок питания 88x41x23mm AC 220-240 V/DC 30-42 V 21W 0,5A IP20 | УТ-00011158 | 21 | 30 | 1 | 20 | 88x41x23mm |  | 3 | Китай | 510

## 4.1.4
Звоните !!! 8 495 640 25 35 многоканальный
с 9-00 до 19-00 без выходных
Пишите !!! 2268710@russvetopttorg.ru
|  | Фото | Наименование | Код товара на сайте | Потребляемая мощность, W | Напряжение, V | Ток, А | Защита (IP) | Размер | Срок службы, ч | Обслуживание | Страна производства | Цена
| 1 |  | Блок питания 168x30x20mm AC 250V/DC 12V 18W 1.6A IP66 | УТ-00002240 | 18 | 12 | 2 | 66 | 168x30x20mm | 10 000 часов | 1 | Китай | 285
| 2 |  | Блок питания 168x26x27mm AC 250V/DC 24V 18W 0.75A IP66 | УТ-00002816 |  | 24 | 1 |  | 168x26x27mm |  |  | Китай | 145
| 3 |  | Блок питания 217x30x21mm AC 250V/DC 24V 30W 1.25A IP66 | УТ-00002814 | 30 | 24 | 1 |  | 217x30x21mm |  |  | Китай | 165
| 4 |  | Блок питания 217x28.5x20mm AC 250V/DC 12V 30W 2.5A IP66 | УТ-00002799 |  | 12 | 3 |  | 217x28.5x20mm |  |  | Китай | 325
| 5 |  | Блок питания 252x40x20mm AC 250V/DC 24V 40W 1.6A IP66 | УТ-00002244 | 40 | 24 | 2 |  | 252x40x20mm |  |  | Китай | 115
| 6 |  | Блок питания 252x40x20mm AC 250V/DC 12V 40W 3.3A IP66 | УТ-00002225 |  | 12 | 3 |  |  |  |  | Китай | 190
| 7 |  | Блок питания 242x68x53mm AC 220 V/DC 12 V 150W 12.5A IP66 | УТ-00002805 | 150 | 12 | 13 | 66 | 242x58x53mm | 10 000 часов | 1 | Китай | 730
| 8 |  | Блок питания 242x68x53mm AC 250V/DC 24V 150W 6.25A IP66 | УТ-00002810 |  | 24 | 6 | 66 | 242x58x53mm | 10 000 часов |  | Китай | 725
| 9 |  | Блок питания 150x57x33mm AC 264V/DC 24V 60W 2.5A IP66 | УТ-00003388 | 60 | 24 | 3 | 66 | 150x57x33mm | 10 000 часов | 1 | Китай | 365
10 |  |  | Блок питания 150x57x33mm AC 264V/DC 12V 60W 2.5A IP66 | УТ-00003386 |  | 12 |  |  | 150x57x33mm | 10 000 часов |  | Китай | 345
11 |  |  | Блок питания 150x57x33mm AC 264V/DC 24V 100W 2.5A IP65 | УТ-00003389 | 100 | 24 |  | 65 | 150x57x33mm | 10 000 часов |  | Китай | 575
12 |  |  | Блок питания 150x57x33mm AC 264V/DC 12V 100W 2.5A IP66 | УТ-00003387 |  | 12 |  | 66 | 150x57x33mm | 10 000 часов |  | Китай
13 |  |  | Блок питания 150x57x33mm AC 264V/DC 24V 150W 2.5A IP65 | УТ-00005610 | 150 | 24 |  | 65 | 150x57x33mm | 10 000 часов |  | Китай | 795
14 |  |  | Блок питания 150x57x33mm AC 264V/DC 12V 150W 2.5A IP65 | УТ-00005609 | 150 | 12 |  |  | 150x57x33mm | 10 000 часов |  | Китай | 780
15 |  |  | Блок питания 150x57x33mm AC 264V/DC 24V 200W 2.5A IP65 | УТ-00006174 | 200 | 24 |  |  | 150x57x33mm | 10 000 часов |  | Китай | 1070
16 |  |  | Блок питания 250x127x60mm AC 220V/DC 12V 200W 8.3A IP66 | УТ-00003426 | 200 | 12 | 8 | 66 | 242x68x53mm | 10 000 часов | 1 | Китай | 1015
17 |  |  | Блок питания 250x127x60mm AC 220V/DC 24V 200W 8.3A IP66 | УТ-00003575 |  | 24 | 8 | 66 | 250x127x60mm |  |  | Китай
18 |  |  | Блок питания 59х28х22mm AC 240 V/DC 12 V 4.8W 0.4A IP65 | УТ-00006332 | 5 | 12 | 1 | 65 | 59х28х22mm |  | 2 | Китай | 265
19 |  |  | Блок питания 58x28x22mm AC 240 V/DC 24 V 4.8W 0.2A IP65 пластик | УТ-00006477 | 5 | 24 | 1 | 65 |  |  |  | Китай | 265
20 |  |  | Блок питания 130х25х21mm AC 240 V/DC 12 V 12W 1A IP67 БК | УТ-00006333 | 12 | 12 | 1 | 67 | 130х25х21mm |  | 2 | Китай | 425
21 |  |  | Блок питания 130х25х21mm AC 240 V/DC 24 V 12W 0.5A IP67 пластик БК | УТ-00006478 | 12 | 24 | 1 | 67 | 130х25х21mm |  | 2 | Китай | 385
22 |  |  | Блок питания 130х25х21mm AC 240 V/DC 12 V 12W 1A IP65 ЧК | УТ-00006336 | 12 | 12 | 1 | 65 | 130х25х21mm |  | 2 | Китай | 385
23 |  |  | Блок питания 140х32х25mm AC 240 V/DC 24 V 24W 1A IP65 пластик ЧК | УТ-00006480 | 24 | 24 |  |  | 140х32х25mm |  |  | Китай | 565
24 |  |  | Блок питания 162x42x34mm AC 240 V/DC 12 V 75W 6.5A IP65 | УТ-00006341 | 75 | 12 | 7 |  | 162х42х34 mm |  |  | Китай | 1225
25 |  |  | Блок питания 162x42x34mm AC 240 V/DC 24 V 75W 3.25A IP65 пластик ЧК | УТ-00006488 |  | 24 | 3 |  |  |  |  | Китай
26 |  |  | Блок питания 148х40х34mm AC 240 V/DC 12 V 48W 4A IP65 | УТ-00006339 | 48 | 12 | 4 | 65 | 148х40х34mm |  | 2 | Китай | 800
27 |  |  | Блок питания 148х40х34mm AC 240 V/DC 24 V 50W 2A IP65 пластик | УТ-00006487 | 50 | 24 | 2 |  | 148х40х34mm |  |  | Китай
28 |  |  | Блок питания 140х32х25mm AC 240 V/DC 12 V 20W 1.67A IP67 БК | УТ-00006342 | 20 | 12 | 2 | 67 | 140х32х25mm |  | 2 | Китай | 485
29 |  |  | Блок питания 140х32х25mm AC 240 V/DC 24 V 20W 0.84A IP67 пластик БК | УТ-00006483 | 24 | 24 | 1 | 67 | 140х32х25mm |  |  | Китай
30 |  |  | Блок питания 148х32х29mm AC 240 V/DC 24 V 36W 1.5A IP67 пластик БК | УТ-00006482 | 36 | 24 | 2 | 67 | 148x32x29mm |  |  | Китай | 640
31 |  |  | Блок питания 148х32х29mm AC 240 V/DC 36 V 36W 1A IP67 пластик | УТ-00006566 | 36 | 36 | 1 | 67 | 148х32х29mm |  |  | Китай | 775
32 |  |  | Блок питания 148х32х29mm AC 100-240 V/DC 48 V 36W 0,75A IP67 пластик БК | УТ-00010752 | 36 | 48 | 1 | 67 | 148x32x29mm |  |  | Китай
33 |  |  | Блок питания 148х32х29mm AC 240 V/DC 12 V 36W 3A IP67 пластик | УТ-00006343 | 36 | 12 | 3 | 67 | 148х32х29mm |  |  | Китай | 640
34 |  |  | Блок питания 162х42х34mm AC 240 V/DC 24 V 48W 2A IP67 пластик БК | УТ-00006485 | 48 | 24 | 2 | 67 | 162х42х34 mm |  |  | Китай | 820
35 |  |  | Блок питания 162х42х34mm AC 240 V/DC 12 V 48W 4A IP67 | УТ-00006344 | 48 | 12 | 4 | 67 | 162х42х34 mm |  |  | Китай | 820
36 |  |  | Блок питания 162х42х34mm AC 240 V/DC 24 V 60W 2.5A IP67 пластик БК | УТ-00006486 | 60 | 24 | 3 | 67 | 162х42х34 mm |  |  | Китай | 1010
37 |  |  | Блок питания 162х42х34mm AC 240 V/DC 36 V 60W 1.7A IP67 пластик | УТ-00006567 | 60 | 36 | 2 | 67 | 162х42х34 mm |  |  | Китай | 1225
38 |  |  | Блок питания 162х42х34mm AC 100-240 V/DC 48 V 60W 1,25A IP67 пластик БК | УТ-00010754 | 60 | 48 | 1 | 67 | 162х42х34 mm |  |  | Китай | 1225
39 |  |  | Блок питания 162х42х34mm AC 240 V/DC 12 V 60W 5A IP67 | УТ-00006345 | 60 | 12 | 5 | 67 | 162х42х34 mm |  |  | Китай | 1010
40 |  |  | Блок питания 190x52x37mm AC 240 V/DC 24 V 100W 4.2A IP67 пластик | УТ-00006490 | 100 | 24 | 4 | 67 | 190x52x37 mm |  | 2 | Китай | 1595
41 |  |  | Блок питания 190x52x37mm AC 240 V/DC 12 V 100W 8.3A IP67 | УТ-00006346 |  | 12 | 8 | 67 | 190x52x37 mm |  |  | Китай
42 |  |  | Блок питания 100x30x20mm AC 250 V/DC 12 V 10W 0.8A IP67 металл | УТ-00006361 | 10 | 12 | 1 | 67 | 100x30x20mm |  | 2 | Китай | 340
43 |  |  | Блок питания 100x30x20mm AC 250 V/DC 12 V 15W 1,25A IP67 металл | УТ-00006362 | 15 |  | 1 | 67 | 100x30x20mm |  | 2 | Китай | 405
44 |  |  | Блок питания 200x30x20mm AC 250 V/DC 24 V 36W 1.5A IP67 металл | УТ-00006511 | 36 | 24 | 2 | 67 | 200x30x20 mm |  | 2 | Китай | 725
45 |  |  | Блок питания 200x30x20mm AC 250 V/DC 12 V 36W 3A IP67 металл | УТ-00006368 | 36 | 12 | 3 | 67 | 200x30x20 mm |  | 2 | Китай | 725
46 |  |  | Блок питания 182x29x20mm AC 240 V/DC 24 V 30W 1.25A IP66 металл | УТ-00006515 | 30 | 24 | 1 | 66 | 182x29x20 mm |  | 2 | Китай | 620
47 |  |  | Блок питания 182x29x20mm AC 240 V/DC 12 V 30W 2.5A IP66 металл | УТ-00006369 | 30 | 12 | 3 | 67 | 182x29x20 mm |  | 2 | Китай | 620
48 |  |  | Блок питания 202x35x23mm AC 250 V/DC 12 V 30W 2.5A IP67 металл | УТ-00006370 | 30 | 12 | 3 | 67 | 202x35x23 mm |  | 2 | Китай | 475
49 |  |  | Блок питания 202x35x23mm AC 250 V/DC 12 V 40W 3,3A IP67 металл | УТ-00006372 | 40 | 12 | 3 | 67 | 202x35x23 mm |  | 2 | Китай | 705
50 |  |  | Блок питания 148x40x22mm AC 240 V/DC 12 V 40W 3,3A IP66 металл | УТ-00006371 | 40 | 12 | 3 | 66 | 148x40x22mm |  | 2 | Китай | 745
51 |  |  | Блок питания 148x40x22mm AC 240 V/DC 24 V 40W 1.67A IP66 металл | УТ-00006516 | 40 | 24 | 2 | 66 | 148x40x22mm |  | 2 | Китай | 745
52 |  |  | Блок питания 179x41x31mm AC 240 V/DC 24 V 60W 2.5A IP66 металл | УТ-00006523 | 60 | 24 | 3 | 66 | 179x41x31 mm |  | 2 | Китай | 1065
53 |  |  | Блок питания 179x41x31mm AC 240 V/DC 12 V 60W 5A IP66 металл | УТ-00006374 |  | 12 | 5 |  | 179x41x31 mm |  |  | Китай
54 |  |  | Блок питания 179x41x31mm AC 240 V/DC 24 V 80W 3.3A IP66 металл | УТ-00006524 | 80 | 24 | 3 |  | 179x41x31 mm |  |  | Китай | 1415
55 |  |  | Блок питания 220x70x43mm AC 240 V/DC 36 V 100W 2.8A IP67 металл | УТ-00006569 | 100 | 36 | 3 | 67 | 220x70x43 mm |  | 2 | Китай | 2180
56 |  |  | Блок питания 220x70x43mm AC 200-240 V/DC 48 V 100W 2,1A IP67 металл | УТ-00010755 |  | 48 | 2 |  | 220x70x43 mm |  |  | Китай | 1965
57 |  |  | Блок питания 220x70x43mm AC 240 V/DC 12 V 100W 8.4A IP67 металл | УТ-00006380 |  | 12 | 8 |  | 220x70x43 mm |  |  | Китай | 1860
58 |  |  | Блок питания 220x70x43mm AC 240 V/DC 24 V 100W 4.2A IP67 металл | УТ-00006530 |  | 24 | 4 |  | 220x70x43 mm |  |  | Китай
59 |  |  | Блок питания 220x70x43mm AC 240 V/DC 36 V 150W 4.2A IP67 металл | УТ-00006570 | 150 | 36 | 4 |  | 220x70x43 mm |  |  | Китай | 2655
60 |  |  | Блок питания 220x70x43mm AC 200-240 V/DC 48 V 150W 3,1A IP67 металл | УТ-00010757 |  | 48 | 3 |  | 220x70x43 mm |  |  | Китай | 2400
61 |  |  | Блок питания 220x70x43mm AC 240 V/DC 12 V 150W 12.5A IP67 металл | УТ-00006388 |  | 12 | 13 |  | 220x70x43 mm |  |  | Китай | 2285
62 |  |  | Блок питания 220x70x43mm AC 240 V/DC 24 V 150W 6.25A IP67 металл | УТ-00006533 |  | 24 | 6 |  | 220x70x43 mm |  |  | Китай
63 |  |  | Блок питания 230x70x45mm AC 250 V/DC 12 V 100W 8.3A IP67 металл | УТ-00006381 | 100 | 12 | 8 | 67 | 230x70x45mm |  | 2 | Китай | 1700
64 |  |  | Блок питания183x68x40mm AC 240 V/DC 12 V 100W 8.3A IP67 металл | УТ-00006384 | 100 | 12 | 8 | 67 | 183x68x40 mm |  | 5 | Китай | 2710
65 |  |  | Блок питания 183x68x40mm AC 240 V/DC 24 V 100W 4.2A IP67 металл | УТ-00006526 |  | 24 | 4 | 67 | 183x68x40 mm |  |  | Китай | 2815
66 |  |  | Блок питания 195x66x40mm AC 240 V/DC 24 V 100W 4A IP67 металл | УТ-00006527 | 100 | 24 | 4 | 67 | 195x66x40 mm |  | 5 | Китай | 2655
67 |  |  | Блок питания195х65х40mm AC 240 V/DC 12 V 100W 8A IP67 металл | УТ-00006385 | 100 | 12 | 8 | 67 | 195х65х40 mm |  | 5 | Китай
68 |  |  | Блок питания 222x68x40mm AC 240 V/DC 12 V 150W 12.5A IP67 металл | УТ-00006389 | 150 | 12 | 13 | 67 | 222x68x40 mm |  | 5 | Китай | 3610
69 |  |  | Блок питания 222x68x40mm AC 240 V/DC 24 V 150W 6.3A IP67 металл | УТ-00006535 | 150 | 24 | 6 | 67 | 222x68x40 mm |  | 5 | Китай | 3610
70 |  |  | Блок питания 221х70х45mm AC 100-240 V/DC 48 V 144W 3A IP67 металл | УТ-00010756 | 144 | 48 | 3 | 67 | 221х70х45 mm |  | 5 | Китай | 3560
71 |  |  | Блок питания 221х70х45mm AC 240 V/DC 12 V 150W 7.5A IP67 металл | УТ-00006390 | 150 | 12 | 8 |  | 221х70х45 mm |  |  | Китай | 2655
72 |  |  | Блок питания 221х70х45mm AC 240 V/DC 12 V 150W 12.5A IP67 металл | УТ-00006386 |  |  | 13 |  | 221х70х45 mm |  |  | Китай | 3610
73 |  |  | Блок питания 221x70x45mm AC 240 V/DC 24 V 150W 6.3A IP67 металл | УТ-00006528 |  | 24 | 6 |  | 221x70x45 mm |  |  | Китай
74 |  |  | Блок питания 244x68x40mm AC 240 V/DC 12 V 192W 16A IP67 металл | УТ-00006392 | 192 | 12 | 16 | 67 | 244x68x40 mm |  | 5 | Китай | 4460
75 |  |  | Блок питания 244x68x40mm AC 240 V/DC 24 V 200W 8.3A IP67 металл | УТ-00006543 | 200 | 24 | 8 |  | 244x68x40 mm |  |  | Китай
76 |  |  | Блок питания 244x68x40mm AC 240 V/DC 24 V 240W 10A IP67 металл | УТ-00006544 | 240 |  | 10 |  | 244x68x40 mm |  |  | Китай | 4670
77 |  |  | Блок питания 241х96х49mm AC 240 V/DC 12 V 200W 16.7A IP67 металл | УТ-00006395 | 200 | 12 | 17 | 67 | 241х96х49 mm |  | 5 | Китай | 4355
78 |  |  | Блок питания 241х96х49mm AC 100-240 V/DC 24 V 200W 8,3A IP67 металл | УТ-00010726 |  | 24 | 8 |  | 241х96х49 mm |  |  | Китай
79 |  |  | Блок питания 228x98x57mm AC 240 V/DC 12 V 200W 16.7A IP67 металл | УТ-00006397 | 200 | 12 | 17 | 67 | 228x98x57mm |  | 2 | Китай | 3240
80 |  |  | Блок питания 228x98x57mm AC 200-240 V/DC 48 V 200W 4,2A IP67 металл | УТ-00010758 |  | 48 | 4 |  | 228x98x57mm |  |  | Китай | 3825
81 |  |  | Блок питания 228x98x57mm AC 240 V/DC 36 V 200W 5.6A IP67 металл | УТ-00006571 |  | 36 | 6 |  | 228x98x57mm |  |  | Китай
82 |  |  | Блок питания 228x98x57mm AC 240 V/DC 24 V 200W 8.3A IP67 металл | УТ-00006539 |  | 24 | 8 |  | 228x98x57mm |  |  | Китай | 3240
83 |  |  | Блок питания 228x98x57mm AC 240 V/DC 12 V 250W 20.8A IP67 металл | УТ-00006400 | 250 | 12 | 21 |  | 228x98x57mm |  |  | Китай | 3590
84 |  |  | Блок питания 228x98x57mm AC 240 V/DC 24 V 250W 10.4A IP67 металл | УТ-00006540 |  | 24 | 10 |  | 228x98x57mm |  |  | Китай
85 |  |  | Блок питания 228x98x57mm AC 240 V/DC 12 V 276W 23A IP67 металл | УТ-00006401 | 276 | 12 | 23 |  | 228x98x57mm |  |  | Китай | 4250
86 |  |  | Блок питания 228x98x57mm AC 200-240 V/DC 48 V 300W 6,25A IP67 металл | УТ-00010759 | 300 | 48 | 6 |  | 228x98x57mm |  |  | Китай | 4780
87 |  |  | Блок питания 228x98x57mm AC 240 V/DC 36 V 300W 8.3A IP67 металл | УТ-00006572 |  | 36 | 8 |  | 228x98x57mm |  |  | Китай | 4990
88 |  |  | Блок питания 228x98x57mm AC 240 V/DC 24 V 300W 12.5A IP67 металл | УТ-00006548 |  | 24 | 13 |  | 228x98x57mm |  |  | Китай | 4725
89 |  |  | Блок питания 260x98x50mm AC 240 V/DC 12 V 264W 22A IP67 металл | УТ-00006402 | 264 | 12 | 22 | 67 | 260x98x50 mm |  | 5 | Китай | 5625
90 |  |  | Блок питания 260x98x50mm AC 240 V/DC 24 V 320W 13.3A IP67 металл | УТ-00006552 | 320 | 24 | 13 |  | 260x98x50 mm |  |  | Китай | 6370
91 |  |  | Блок питания 285х96х49mm AC 240 V/DC 24 V 300W 12.5A IP67 металл | УТ-00006550 | 300 | 24 | 13 | 67 | 285х96х49 mm |  | 5 | Китай | 5840
92 |  |  | Блок питания 285х96х49mm AC 240 V/DC 12 V 300W 25A IP67 металл | УТ-00006405 |  | 12 | 25 | 67 | 285х96х49mm |  | 5 | Китай
93 |  |  | Блок питания 160x30x20mm AC 250 V/DC 24 V 20W 0.8A IP67 металл | УТ-00006509 | 20 | 24 | 1 | 67 | 160x30x20 mm |  | 2 | Китай | 510
94 |  |  | Блок питания 160x30x20mm AC 250 V/DC 24 V 25W 1A IP67 металл | УТ-00006510 | 25 |  | 1 | 67 | 160x30x20 mm |  |  | Китай | 585
95 |  |  | Блок питания 178x41x32mm AC 240 V/DC 24 V 60W 2.5A IP67 металл | УТ-00006522 | 60 | 24 | 3 | 67 | 178x41x32 mm |  | 2 | Китай | 1065
96 |  |  | Блок питания 235x132x65mm AC 250V/DC 24V 150W 6.25A IP67 | УТ-00007863 | 150 | 24 | 6 | 66 | 235x132x65mm | 10 000 часов | 1 | Китай | 730
97 |  |  | Блок питания 148x25x27mm AC 240 V/DC 12 V 20W 1.67A IP66 металл | УТ-00008887 | 20 | 12 | 2 | 66 | 148x25x27mm |  | 2 | Китай | 510
98 |  |  | Блок питания 148x25x27mm AC 240 V/DC 24 V 20W 0.83A IP66 металл | УТ-00008908 |  | 24 | 1 | 66 | 148x25x27mm |  |  | Китай
99 |  |  | Блок питания 152x40x22mm AC 240 V/DC 12 V 45W 3.75A IP66 металл | УТ-00008888 | 45 | 12 | 4 | 66 | 152x40x22mm |  | 2 | Китай | 800
100 |  |  | Блок питания 152x40x22mm AC 240 V/DC 24 V 45W 1.88A IP66 металл | УТ-00008906 | 45 | 24 | 2 | 66 | 152x40x22mm |  | 2 | Китай | 800
101 |  |  | Блок питания 200x34x24mm AC 240 V/DC 24 V 50W 2.1A IP67 металл | УТ-00008907 | 50 | 24 | 2 | 67 | 200x34x24mm |  | 2 | Китай | 905
102 |  |  | Блок питания 200x34x24mm AC 240 V/DC 12 V 50W 4.2A IP67 металл | УТ-00008889 | 50 | 12 | 4 | 67 | 200x34x24mm |  | 2 | Китай | 905
103 |  |  | Блок питания 210x71x45mm AC 240 V/DC 24 V 100W 4.2A IP66 металл | УТ-00008910 | 100 | 24 | 4 | 66 | 210x71x45 mm |  | 2 | Китай | 1860
104 |  |  | Блок питания 210x71x45mm AC 240 V/DC 12 V 100W 8.3A IP66 металл | УТ-00008891 | 100 | 12 | 8 | 66 | 210x71x45 mm |  | 2 | Китай | 1860
105 |  |  | Блок питания 178x62x16mm AC 240 V/DC 12 V 100W 8.3A IP67 металл | УТ-00008892 | 100 | 12 | 8 | 67 | 178x62x16 mm |  | 2 | Китай | 1915
106 |  |  | Блок питания 178x62x16mm AC 240 V/DC 24 V 100W 4.2A IP67 металл | УТ-00008909 | 100 | 24 | 4 | 67 | 178x62x16 mm |  | 2 | Китай | 1915
107 |  |  | Блок питания 198x58x32mm AC 240 V/DC 12 V 120W 10A IP67 металл | УТ-00008893 | 120 | 12 | 10 | 67 | 198x58x32mm |  | 2 | Китай | 2180
108 |  |  | Блок питания 198x58x32mm AC 240 V/DC 12 V 150W 12,5A IP67 металл | УТ-00008896 | 150 | 12 | 13 |  | 198x58x32mm |  |  |  | 2445
109 |  |  | Блок питания 198x58x32mm AC 240 V/DC 24 V 150W 6.25A IP67 металл | УТ-00008911 |  | 24 | 6 |  | 198x58x32mm |  |  |  | 2335
110 |  |  | Блок питания 219x63x35mm AC 180-295 V/DC 12 V 120W 10A IP67 металл | УТ-00008894 | 120 | 12 | 10 | 67 | 219x63x35mm |  | 2 | Китай | 3560
111 |  |  | Блок питания 219x63x35mm AC 180-295 V/DC 24 V 150W 6.25A IP67 металл | УТ-00008912 | 150 | 24 | 6 |  | 219x63x35mm |  |  | Китай
112 |  |  | Блок питания 240x71x45mm AC 200-240 V/DC 12 V 150W 12,5A IP66 металл | УТ-00008895 | 150 | 12 | 13 | 66 | 240x71x45mm |  | 2 | Китай | 2285
113 |  |  | Блок питания 240x71x45mm AC 200-240 V/DC 24 V 150W 6,25A IP66 металл | УТ-00008914 |  | 24 | 6 | 66 | 240x71x45mm |  | 2 | Китай | 2285
114 |  |  | Блок питания 228x68x39mm AC 90-305 V/DC 12 V 150W 12,5A IP67 металл | УТ-00008897 | 150 | 12 | 13 | 67 | 228x68x39mm |  | 7 | Китай | 4885
115 |  |  | Блок питания 228x68x39mm AC 90-305 V/DC 24 V 150W 6,3A IP67 металл | УТ-00008913 |  | 24 | 6 |  | 228x68x39mm |  |  | Китай
116 |  |  | Блок питания 228x68x39mm AC 90-305 V/DC 24 V 185W 7,8A IP67 металл | УТ-00008915 | 185 | 24 | 8 |  | 228x68x39mm |  |  | Китай | 6020
117 |  |  | Блок питания 245x95x50mm AC 200-240 V/DC 12 V 200W 16,7A IP66 металл | УТ-00008898 | 200 | 12 | 17 | 66 | 245x95x50mm |  | 2 | Китай | 3240
118 |  |  | Блок питания 245x95x50mm AC 200-240 V/DC 24 V 200W 8,3A IP66 металл | УТ-00008916 |  | 24 | 8 | 66 | 245x95x50mm |  |  | Китай
119 |  |  | Блок питания 275х115х48mm AC 240 V/DC 12 V 300W 25A IP66 металл | УТ-00008899 | 300 | 12 | 25 | 66 | 275х115х48mm |  | 2 | Китай | 4725
120 |  |  | Блок питания 275х115х48mm AC 200-240 V/DC 24 V 300W 12,5A IP66 металл | УТ-00010730 | 300 | 24 | 13 | 66 | 275х115х48mm |  | 2 | Китай | 4725
121 |  |  | Блок питания 70x30x20mm AC 170-265 V/DC 24 V 12W 0,5A IP67 металл | УТ-00010376 | 12 | 24 | 1 | 67 | 70x30x20 mm |  | 2 | Китай | 405
122 |  |  | Блок питания 70x30x20mm AC 170-265 V/DC 12 V 12W 1A IP67 металл | УТ-00010375 | 12 | 12 | 1 | 67 | 70x30x20 mm |  | 2 | Китай | 405
123 |  |  | Блок питания 127x30x20mm AC 170-265 V/DC 24 V 20W 0,83A IP67 металл | УТ-00010378 | 20 | 24 | 1 | 67 | 127x30x20 mm |  | 2 | Китай | 510
124 |  |  | Блок питания 127x30x20mm AC 170-265 V/DC 12 V 20W 1,67A IP67 металл | УТ-00010377 | 20 | 12 | 2 | 67 | 127x30x20 mm |  | 2 | Китай | 510
125 |  |  | Блок питания 182x30x20mm AC 170-265 V/DC 24 V 36W 1,5A IP67 металл | УТ-00010380 | 36 | 24 | 2 | 67 | 182x30x20 mm |  | 2 | Китай | 725
126 |  |  | Блок питания 182x30x20mm AC 170-265 V/DC 12 V 36W 3A IP67 металл | УТ-00010379 | 36 | 12 | 3 | 67 | 182x30x20 mm |  | 2 | Китай | 725
127 |  |  | Блок питания 253x40x22mm AC 200-240 V/DC 12 V 60W 5A IP66 металл | УТ-00010381 | 60 | 12 | 5 | 66 | 253x40x22 mm |  | 2 | Китай | 1065
128 |  |  | Блок питания 253x40x22mm AC 200-240 V/DC 24 V 60W 2,5A IP66 металл | УТ-00010382 | 60 | 24 | 3 | 66 | 253x40x22 mm |  | 2 | Китай | 1065
129 |  |  | Блок питания 298x40x22mm AC 200-240 V/DC 24 V 100W 4,2A IP66 металл | УТ-00010384 | 100 | 24 | 4 | 66 | 298x40x22 mm |  | 2 | Китай | 1915
130 |  |  | Блок питания 298x40x22mm AC 200-240 V/DC 12 V 100W 8,3A IP66 металл | УТ-00010383 | 100 | 12 | 8 | 66 | 298x40x22 mm |  | 2 | Китай | 1915
131 |  |  | Блок питания 212x46x38mm AC 200-277 V/DC 24 V 100W 4,17A IP67 металл | УТ-00010386 | 100 | 24 | 4 | 67 | 212x46x38 mm |  | 3 | Китай | 2815
132 |  |  | Блок питания 212x46x38mm AC 200-277 V/DC 12 V 100W 8,33A IP67 металл | УТ-00010385 |  | 12 | 8 | 67 | 212x46x38 mm |  |  | Китай | 2710
133 |  |  | Блок питания 190x61x36mm AC 200-277 V/DC 24 V 150W 6,25A IP67 металл | УТ-00010388 | 150 | 24 | 6 | 67 | 190x61x36 mm |  | 3 | Китай | 3610
134 |  |  | Блок питания 190x61x36mm AC 200-277 V/DC 12 V 150W 12,5A IP67 металл | УТ-00010387 | 150 | 12 | 13 | 67 | 190x61x36 mm |  | 3 | Китай | 3610
135 |  |  | Блок питания 221x61x36mm AC 90-305 V/DC 24 V 150W 6,3A IP65 металл | УТ-00010390 | 150 | 24 | 6 | 65 | 221x61x36 mm |  | 5 | Китай | 4515
136 |  |  | Блок питания 221x61x36mm AC 90-305 V/DC 12 V 150W 12,5A IP65 металл | УТ-00010389 | 150 | 12 | 13 | 65 | 221x61x36 mm |  | 5 | Китай | 4515
137 |  |  | Блок питания 221x61x36mm AC 200-277 V/DC 24 V 200W 8,33A IP67 металл | УТ-00010392 | 200 | 24 | 8 | 67 | 221x61x36 mm |  | 3 | Китай | 4355
138 |  |  | Блок питания 221x61x36mm AC 200-277 V/DC 12 V 200W 16,7A IP67 металл | УТ-00010391 | 200 | 12 | 17 | 67 | 221x61x36 mm |  | 3 | Китай | 4355
139 |  |  | Блок питания 225x73x38mm AC 90-305 V/DC 12 V 216W 18A IP65 металл | УТ-00010393 | 216 | 12 | 18 | 65 | 225x73x38 mm |  | 5 | Китай | 5945
140 |  |  | Блок питания 225x73x38mm AC 90-305 V/DC 24 V 250W 10,4A IP65 металл | УТ-00010729 | 250 | 24 | 10 |  | 225x73x38 mm |  |  | Китай | 5735
141 |  |  | Блок питания 225x73x38mm AC 90-305 V/DC 24 V 250W 10,4A IP65 металл | УТ-00010394 |  | 24 | 10 |  | 225x73x38 mm |  |  | Китай | 5945
142 |  |  | Блок питания 246x84x41mm AC 90-305 V/DC 12 V 264W 22A IP65 металл | УТ-00010395 | 264 | 12 | 22 | 65 | 246x84x41mm |  | 5 | Китай | 7960
143 |  |  | Блок питания 246x84x41mm AC 90-305 V/DC 24 V 320W 13,4A IP65 металл | УТ-00010396 | 320 | 24 | 13 |  | 246x84x41mm |  |  | Китай
144 |  |  | Блок питания 162x42x34mm AC 100-240 V/DC 12 V 60W 5A IP67 пластик | УТ-00010398 | 60 | 12 | 5 | 67 | 162x42x34 mm |  | 2 | Китай | 1010
145 |  |  | Блок питания 162x42x34mm AC 100-240 V/DC 24 V 60W 2,5A IP67 пластик | УТ-00010959 |  | 24 | 3 | 67 | 162x42x34 mm |  |  | Китай
146 |  |  | Блок питания 109х29x20mm AC 100-240 V/DC 12 V 10W 0,83A IP66 металл | УТ-00010690 | 10 | 12 | 1 | 66 | 109x29x20mm |  | 2 | Китай | 355
147 |  |  | Блок питания 109х29x20mm AC 100-240 V/DC 24 V 10W 0,42A IP66 металл | УТ-00010691 | 10 | 24 |  | 66 | 109x29x20mm |  | 2 | Китай | 355
148 |  |  | Блок питания 290x124x45mm AC 108-305 V/DC 12 V 480W 40A IP65 металл | УТ-00010692 | 480 | 12 | 40 | 65 | 290x124x45 mm |  | 5 | Китай | 15920
149 |  |  | Блок питания 290x124x45mm AC 108-305 V/DC 24 V 600W 25A IP65 металл | УТ-00010693 | 600 | 24 | 25 | 65 | 290x124x45 mm |  | 5 | Китай | 15920
150 |  |  | Блок питания 148х32х28mm AC 100-240 V/DC 12 V 35W 3A IP67 пластик | УТ-00010704 | 35 | 12 | 3 | 67 | 148х32х28mm |  | 2 | Китай | 640
151 |  |  | Блок питания 148x32x28mm AC 240 V/DC 24 V 35W 1.5A IP65 пластик ЧК | УТ-00006481 | 35 | 24 | 2 | 65 | 148x32x28mm |  | 2 | Китай | 640
152 |  |  | Блок питания 100x29x20mm AC 100-240 V/DC 24 V 15W 0,63A IP66 металл | УТ-00010722 | 15 | 24 | 1 | 66 | 100x29x20mm |  | 2 | Китай | 415
153 |  |  | Блок питания 199x63x35mm AC 180-295 V/DC 24 V 96W 4A IP67 металл | УТ-00010723 | 96 | 24 | 4 | 67 | 199x63x35mm |  | 5 | Китай | 3290
154 |  |  | Блок питания 190x61x36mm AC 90-305 V/DC 24 V 99W 4,1A IP66 металл | УТ-00010724 | 99 | 24 | 4 | 65 | 190x61x36mm |  | 5 | Китай | 3855
155 |  |  | Блок питания 238x58x32mm AC 170-250 V/DC 24 V 200W 8,3A IP67 металл | УТ-00010725 | 200 | 24 | 8 | 67 | 238x58x32mm |  | 2 | Китай | 3290
156 |  |  | Блок питания 244x68x39mm AC 90-305 V/DC 24 V 240W 10A IP67 металл | УТ-00010728 | 240 | 24 | 10 | 67 | 244x68x39mm |  | 7 | Китай | 6180
157 |  |  | Блок питания 246x84x41mm AC 100-240 V/DC 24 V 320W 13,4A IP67 металл | УТ-00010731 | 320 | 24 | 13 | 67 | 246x84x41mm |  | 5 | Китай | 7855
158 |  |  | Блок питания 252x90x42mm AC 90-305 V/DC 24 V 320,5W 13,4A IP67 металл | УТ-00010732 | 320 | 24 | 13 | 67 | 252x90x42 mm |  | 7 | Китай | 9980
159 |  |  | Блок питания 130х25х21mm AC 180-264 V/DC 24 V 18W 0,75A IP67 пластик | УТ-00010733 | 18 | 24 | 1 | 67 | 130х25х21mm |  | 2 | Китай | 450
160 |  |  | Блок питания 270x70x33mm AC 200-240 V/DC 12 V 150W 12,5A IP66 металл | УТ-00010957 | 150 | 12 | 13 | 66 | 270x70x33mm |  | 2 | Китай | 2285
161 |  |  | Блок питания 130х25х21mm AC 180-264 V/DC 12 V 18W 1,5A IP67 пластик | УТ-00010958 | 18 | 12 | 2 | 67 | 130х25х21mm |  | 2 | Китай | 450
162 |  |  | Блок питания 122х40х30mm AC 220-240 V/DC 30-42 V 30W 0,7A IP65 пластик | УТ-00011157 | 30 | 30 | 1 | 65 | 122х40х30mm |  | 3 | Китай | 720
163 |  |  | Блок питания 109x29x20mm AC 100-240 V/DC 12 V 15W 1,25A IP66 металл | УТ-00011159 | 15 | 12 | 1 | 66 | 109x29x20mm |  | 2 | Китай | 405
164 |  |  | Блок питания 109x29x20mm AC 100-240 V/DC 24 V 15W 0,63A IP66 металл | УТ-00011162 |  | 24 |  | 66 | 109x29x20mm |  |  | Китай | 415
165 |  |  | Блок питания 222х30х20mm AC 220-240V/DC 12V 25W 2,08A IP67 алюминиевый корпус | УТ-00011282 | 25 | 12 | 2 | 67 | 222х30х20mm |  | 1 | Китай | 390
166 |  |  | Блок питания 222х30х20mm AC 220-240V/DC 12V 40W 3,5A IP67 алюминиевый корпус | УТ-00011283 | 40 |  | 4 | 67 |  |  |  | Китай | 650
167 |  |  | Блок питания 190х49х34mm AC 220-240V/DC 12V 60W 5A IP67 алюминиевый корпус | УТ-00011284 | 60 |  | 5 | 67 | 190х49х34mm |  |  | Китай | 965
168 |  |  | Блок питания 195х69х43mm AC 220-240V/DC 12V 100W 8,3A IP67 алюминиевый корпус | УТ-00011285 | 100 |  | 8 | 67 | 195х69х43mm |  |  | Китай | 1345
169 |  |  | Блок питания 240х69х43mm AC 220-240V/DC 12V 150W 12,5A IP67 алюминиевый корпус | УТ-00011286 | 150 |  | 13 | 67 | 240х69х43mm |  |  | Китай | 1730

## 4.2.1
Звоните !!! 8 495 640 25 35 многоканальный
с 9-00 до 19-00 без выходных
Пишите !!! 2268710@russvetopttorg.ru
| Фото | Наименование | Код товара на сайте | Потребляемая мощность, W | Напряжение, V | Ток, А | Защита (IP) | Размер | Срок службы, ч | Обслуживание | Страна производства | Цена
1 |  | Блок питания 85x40x22mm 8A 350mA 8W (Driver) IP20 | УТ-00002115 | 8 |  | 1 | 20 | 85x40x22mm | 10 000 часов | 1 | Китай | 340
2 |  | Драйвер 43x43x20mm AC 240V 9W 350-700mA IP20 | УТ-00002825 | 9 | 240 | 1 | 20 | 43x43x20mm | 10 000 часов | 1 | Китай | 135
3 |  | Драйвер 55x27x23mm AC 240V 3W 350-700mA IP20 | УТ-00002826 | 3 | 240 | 1 | 20 | 55x27x23mm | 10 000 часов | 1 | Китай | 50

## 4.2.2
Звоните !!! 8 495 640 25 35 многоканальный
с 9-00 до 19-00 без выходных
Пишите !!! 2268710@russvetopttorg.ru
| Фото | Наименование | Код товара на сайте | Потребляемая мощность, W | Напряжение, V | Ток, А | Защита (IP) | Размер | Срок службы, ч | Обслуживание | Страна производства | Цена
1 |  | Драйвер 180x68x53mm 59.5W 700mA DC 40-85V IP66 | УТ-00002832 | 60 | 40 | 1 | 66 | 180x68x53mm | 10 000 часов | 1 | Китай | 390
2 |  | Драйвер 247x36,5x27mm AC 240V 35W 350-700mA IP66 | УТ-00002833 | 35 | 240 | 1 | 66 | 247x36,5x27mm | 10 000 часов | 1 | Китай | 340
3 |  | Драйвер 162x25,5x26,5mm AC 240 V 10,5W 350-700mA IP66 | УТ-00004676 | 11 | 240 | 1 | 66 | 162x25.5x26.5mm | 10 000 часов | 1 | Китай | 155
4 |  | Драйвер 162x25,5x26,5mm AC 240V 11,2W 350-700mA IP66 | УТ-00004675 |  |  | 1 |  | 162x25.5x26.5mm | 10 000 часов |  | Китай
5 |  | Драйвер 317x30x21mm AC 240V 21W 350-700mA IP67 | УТ-00002117 | 21 |  | 1 | 67 | 317x30x21mm | 10 000 часов |  | Китай | 215

## 4.3.1
Звоните !!! 8 495 640 25 35 многоканальный
с 9-00 до 19-00 без выходных
Пишите !!! 2268710@russvetopttorg.ru
|  | Фото | Наименование | Код товара на сайте | Потребляемая мощность, W | Напряжение, V | Ток, А | Защита (IP) | Размер | Срок службы, ч | Обслуживание | Страна производства | Цена
| 1 |  | Блок питания 163x45x31mm AC 200-240 V/DC 20-28 V 40W 1,4A IP20 диммируемый | УТ-00007592 | 40 | 20 | 1 | 20 | 163x45x31 mm |  | 2 | Китай | 2125
| 2 |  | Блок питания 163x45x31mm AC 200-240 V/DC 28-36 V 54W 1,5A IP20 диммируемый | УТ-00007591 | 54 | 28 | 2 |  | 163x45x31 mm |  |  | Китай
| 3 |  | Блок питания 153x41x32mm AC 220-240 V/DC 16-26 V 18W 0,7A IP20 диммируемый | УТ-00007598 | 18 | 16 | 1 | 20 | 153x41x32mm |  | 2 | Китай | 880
| 4 |  | Блок питания 153x41x32mm AC 220-240 V/DC 22-36 V 25W 0,7A IP20 диммируемый | УТ-00007600 | 25 | 22 |  | 20 | 153x41x32mm |  |  | Китай | 935
| 5 |  | Блок питания 107x43x22mm AC 200-240 V/DC 12-22 V 10W 0,45A IP20 диммируемый | УТ-00007606 | 10 | 12 | 1 | 20 | 107x43x22mm |  | 2 | Китай | 850
| 6 |  | Блок питания 107x43x22mm AC 220-240 V/DC 20-42 V 13W 0,3A IP20 диммируемый | УТ-00007615 | 13 | 20 |  | 20 |  |  |  | Китай | 800
| 7 |  | Блок питания 107x43x22mm AC 200-240 V/DC 8-20 V 14W 0,7A IP20 диммируемый | УТ-00010974 | 14 | 8 |  | 20 |  |  |  | Китай | 670
| 8 |  | Блок питания 107x43x22mm AC 240 V/DC 20 V 14W 0.7A IP20 диммируемый | УТ-00007604 | 14 | 20 |  | 20 |  |  |  | Китай | 680
| 9 |  | Блок питания 107x43x22mm AC 200-240 V/DC 18-48 V 15W 0,32A IP20 диммируемый | УТ-00007614 | 15 | 18 |  | 20 |  |  |  | Китай | 800
10 |  |  | Блок питания 113x44x28mm AC 200-240 V/DC 20-30 V 21W 0,7A IP20 диммируемый | УТ-00007601 | 21 | 20 |  | 20 | 113x44x28mm |  |  | Китай | 880
11 |  |  | Блок питания 104x68x22mm AC 220-240 V/DC 54-68 V 22W 0,32A IP20 диммируемый | УТ-00007607 | 22 | 54 | 1 | 20 | 104x68x22mm |  | 2 | Китай | 620
12 |  |  | Блок питания 104x68x22mm AC 220-240 V/DC 22-34 V 24W 0,7A IP20 диммируемый | УТ-00010977 | 24 | 22 |  | 20 |  |  |  | Китай
13 |  |  | Блок питания 104x68x22mm AC 220-240 V/DC 24-44 V 30W 0,68A IP20 диммируемый | УТ-00007608 | 30 | 22 |  | 20 |  |  |  | Китай
14 |  |  | Блок питания 123x45x19mm AC 220-240 V/DC 15-24 V 8,5W 0,35A IP20 диммируемый | УТ-00007611 | 9 | 15 | 1 | 20 | 123x45x19mm |  | 2 | Китай | 640
15 |  |  | Блок питания 123x45x19mm AC 220-240 V/DC 19-34 V 12W 0,35A IP20 диммируемый | УТ-00007610 | 12 | 19 |  | 20 | 123x45x19mm |  |  | Китай | 650
16 |  |  | Блок питания 113x44x28mm AC 200-240 V/DC 36-60 V 19,2W 0,32A IP20 диммируемый | УТ-00007612 | 19 | 36 | 1 | 20 | 113x44x28mm |  | 2 | Китай | 885
17 |  |  | Блок питания 113x44x28mm AC 200-240 V/DC 27-42 V 21W 0,5A IP20 диммируемый | УТ-00007603 | 21 | 27 |  | 20 | 113x44x28mm |  |  | Китай | 970
18 |  |  | Блок питания 113x44x28mm AC 200-240 V/DC 20-40 V 24W 0,6A IP20 диммируемый | УТ-00007602 | 24 | 20 |  | 20 | 113x44x28mm |  |  | Китай | 935
19 |  |  | Блок питания 92x54x22mm AC 220-240 V/DC 36-53 V 17W 0,32A IP20 диммируемый | УТ-00007613 | 17 | 36 | 1 | 20 | 92x54x22 mm |  | 2 | Китай | 510
20 |  |  | Блок питания 75x45x20mm AC 220-240 V/DC 20-34 V 11W 0,32A IP20 диммируемый | УТ-00007617 | 11 | 34 | 1 | 20 | 75x45x20 mm |  | 2 | Китай | 510
21 |  |  | Блок питания 93x45x27mm AC 200-240 V/DC 18-32 V 10W 0,32A IP20 диммируемый | УТ-00007618 | 10 | 18 | 1 | 20 | 93x45x27 mm |  | 2 | Китай | 765
22 |  |  | Блок питания 102x61x30mm AC 200-240 V/DC 30-65 V 21W 0,32A IP20 c управлением 0-10V диммируемый | УТ-00007619 | 21 | 65 | 1 | 20 | 102x61x30mm |  | 2 | Китай | 1225
23 |  |  | Блок питания 102x61x30mm AC 200-240 V/DC 25-45 V 23W 0,5A IP20 c управлением 0-10V диммируемый | УТ-00007620 | 23 | 45 |  | 20 | 102x61x30mm |  |  | Китай | 1170
24 |  |  | Блок питания 102x61x30mm AC 200-240 V/DC 20-43 V 30W 0,7A IP20 c управлением 0-10V диммируемый | УТ-00007621 | 30 | 20 |  | 20 | 102x61x30mm |  |  | Китай | 1225
25 |  |  | Блок питания 331х21х21mm AC 100-277 V/DC 24 V 24W 1,05A IP20 с управлением 0-10V диммируемый | УТ-00010866 | 24 | 24 | 1 | 20 | 331х21х21mm |  | 2 | Китай | 1660
26 |  |  | Блок питания 364х35х23mm AC 100-277 V/DC 24 V 48W 2A IP20 с управлением 0-10V диммируемый | УТ-00010867 | 48 |  | 2 | 20 | 364х35х23mm |  |  | Китай | 2335
27 |  |  | Блок питания 391х38х30mm AC 100-277 V/DC 24 V 96W 4A IP20 с управлением 0-10V диммируемый | УТ-00010868 | 96 |  | 4 | 20 | 391х38х30mm |  |  | Китай | 2975
28 |  |  | Блок питания 163х45х29mm AC 100-240 V/DC 45-68 V 24W 0,35A IP20 диммируемый | УТ-00010871 | 24 | 45 | 1 | 20 | 163х45х29mm |  | 3 | Китай | 1095
29 |  |  | Блок питания 163х45х29mm AC 100-240 V/DC 24-44 V 31W 0,7A IP20 диммируемый | УТ-00010874 | 31 | 24 |  | 20 | 163х45х29mm |  |  | Китай | 1130
30 |  |  | Блок питания 163х45х29mm AC 220-240 V/DC 42-60 V 42W 0,7A IP20 диммируемый | УТ-00010876 | 42 | 42 |  | 20 | 163х45х29mm |  |  | Китай | 1160
31 |  |  | Блок питания 163х45х29mm AC 220-240 V/DC 27-40 V 42W 1,05A IP20 диммируемый | УТ-00010878 |  | 27 |  | 20 | 163х45х29mm |  |  | Китай
32 |  |  | Блок питания 105x68x23mm AC 180-277 V/DC 6-54 V 25W 0,35-1,05A IP20 c управлением 0-10V диммируемый | УТ-00010873 | 25 | 6 | 1 | 20 | 105x68x23mm |  | 3 | Китай | 2125
33 |  |  | Блок питания 123x81x23mm AC 180-295 V/DC 2-100 V 40W 0,35-1,05A IP20 c управлением 0-10V диммируемый | УТ-00010875 | 40 | 2 |  | 20 | 123x81x23mm |  |  | Китай | 2760
34 |  |  | Блок питания 123x81x23mm AC 180-295 V/DC 2-90 V 60W 0,5-1,4A IP20 c управлением 0-10V диммируемый | УТ-00010877 | 60 |  |  | 20 |  |  |  | Китай | 3025
35 |  |  | Блок питания 75x45x20mm AC 220-240 V/DC 16-25 V 8W 0,32A IP20 диммируемый | УТ-00010964 | 8 | 16 | 1 | 20 | 75x45x20mm |  | 2 | Китай | 640
36 |  |  | Блок питания 75x45x20mm AC 220-240 V/DC 20-34 V 11W 0,32A IP20 диммируемый | УТ-00010965 | 11 | 20 |  | 20 | 75x45x20mm |  |  | Китай | 660
37 |  |  | Блок питания 123x44x19mm AC 220-240 V/DC 17-28,5 V 10W 0,35A IP20 диммируемый | УТ-00010966 | 10 | 17 | 1 | 20 | 123x44x19mm |  | 2 | Китай | 890
38 |  |  | Блок питания 123x44x19mm AC 220-240 V/DC 10,5-21,5 V 15W 0,7A IP20 диммируемый | УТ-00010975 | 15 | 11 |  |  | 123x44x19mm |  |  | Китай
39 |  |  | Блок питания 123x44x19mm AC 220-240 V/DC 22-43 V 15W 0,35A IP20 диммируемый | УТ-00010967 |  | 22 |  |  | 123x44x19mm |  |  | Китай
40 |  |  | Блок питания 148x46x23mm AC 220-240 V/DC 12,5-25,5 V 18W 0,7A IP20 диммируемый | УТ-00010976 | 18 | 13 | 1 | 20 | 148x46x23mm |  | 2 | Китай | 1010
41 |  |  | Блок питания 148x46x23mm AC 220-240 V/DC 26-51 V 18W 0,35A IP20 диммируемый | УТ-00010968 |  | 26 | 1 | 20 | 148x46x23mm |  |  | Китай
42 |  |  | Блок питания 157x35x23mm AC 220-240 V/DC 17-34 V 24W 0,7A IP20 диммируемый | УТ-00010978 | 24 | 17 | 1 | 20 | 153x41x32mm |  | 2 | Китай | 1180
43 |  |  | Блок питания 157x35x23mm AC 220-240 V/DC 34-68 V 24W 0,35A IP20 диммируемый | УТ-00010969 | 24 | 34 | 1 | 20 | 153x41x32mm |  | 2 | Китай | 1180
44 |  |  | Блок питания 167x41x29mm AC 220-240 V/DC 42,5-85,5 V 30W 0,35A IP20 диммируемый | УТ-00010970 | 30 | 43 | 1 | 20 | 167x41x29mm |  | 2 | Китай | 1405
45 |  |  | Блок питания 75x45x20mm AC 220-240 V/DC 13-18 V 13W 0,7A IP20 диммируемый | УТ-00010973 | 13 | 13 | 1 | 20 | 75x45x20mm |  | 2 | Китай | 450
46 |  |  | Блок питания 75x45x20mm AC 220-240 V/DC 22-30 V 15W 0,5A IP20 диммируемый | УТ-00010971 | 15 | 22 |  | 20 | 75x45x20mm |  |  | Китай
47 |  |  | Блок питания 104x68x22mm AC 220-240 V/DC 30-44 V 22W 0,5A IP20 диммируемый | УТ-00010972 | 22 | 30 | 1 | 20 | 104x68x22mm |  | 2 | Китай | 620

## 4.3.2
Звоните !!! 8 495 640 25 35 многоканальный
с 9-00 до 19-00 без выходных
Пишите !!! 2268710@russvetopttorg.ru
|  | Фото | Наименование | Код товара на сайте | Потребляемая мощность, W | Напряжение, V | Ток, А | Защита (IP) | Размер | Срок службы, ч | Обслуживание | Страна производства | Цена
| 1 |  | Блок питания 138x43x34mm AC 100-264 V/DC 22-36 V 25W 0,7A IP65 c управлением 0-10V диммируемый | УТ-00007623 | 25 | 36 | 1 | 65 | 138x43x34mm |  | 2 | Китай | 850
| 2 |  | Блок питания 138x43x34mm AC 100-264 V/DC 15-24 V 25W 1,05A IP65 c управлением 0-10V диммируемый | УТ-00007625 |  | 24 | 1 | 65 | 138x43x34mm |  |  | Китай | 745
| 3 |  | Блок питания 154x43x34mm AC 100-264 V/DC 36-60 V 42W 0,7A IP65 c управлением 0-10V диммируемый | УТ-00007626 | 42 | 36 | 1 | 65 | 154x43x34mm |  | 2 | Китай | 850
| 4 |  | Блок питания 154x43x34mm AC 100-264 V/DC 15-24 V 42W 1,75A IP65 c управлением 0-10V диммируемый | УТ-00007629 |  | 15 | 2 | 65 | 154x43x34mm |  |  | Китай
| 5 |  | Блок питания 154x43x34mm AC 100-264 V/DC 24-40 V 42W 1,05A IP65 c управлением 0-10V диммируемый | УТ-00007627 |  | 24 | 1 | 65 | 154x43x34mm |  |  | Китай
| 6 |  | Блок питания 154x43x34mm AC 100-264 V/DC 18-30 V 42W 1,4A IP65 c управлением 0-10V диммируемый | УТ-00007628 |  | 18 | 1 | 65 | 154x43x34mm |  |  | Китай
| 7 |  | Блок питания 168x44x34mm AC 100-264 V/DC 12-24 V 59W 2,45A IP65 c управлением 0-10V диммируемый | УТ-00007632 | 59 | 24 | 2 | 65 | 168x44x34 mm |  | 2 | Китай | 1065
| 8 |  | Блок питания 168x44x34mm AC 100-264 V/DC 14-28 V 59W 2,1A IP65 c управлением 0-10V диммируемый | УТ-00007630 |  | 14 | 2 | 65 | 168x44x34 mm |  |  | Китай
| 9 |  | Блок питания 189x46x38mm AC 90-305 V/DC 24 V 100W 4,17A IP67 c управлением 0-10V диммируемый | УТ-00010858 | 100 | 24 | 4 | 67 | 189x46x38mm |  | 5 | Китай | 3610
10 |  |  | Блок питания 189x46x38mm AC 90-305 V/DC 12 V 100W 8,33A IP67 c управлением 0-10V диммируемый | УТ-00010857 |  | 12 | 8 | 67 | 189x46x38mm |  | 5 | Китай | 3610
11 |  |  | Блок питания 150x53x35mm AC 90-305 V/DC 24 V 40W 1,67A IP67 c управлением 0-10V диммируемый | УТ-00010869 | 40 | 24 | 2 | 67 | 150x53x35mm |  | 5 | Китай | 2655
12 |  |  | Блок питания 150x53x35mm AC 90-305 V/DC 24 V 60W 2,5A IP67 c управлением 0-10V диммируемый | УТ-00010861 | 60 | 24 | 3 |  |  |  |  | Китай | 2870
13 |  |  | Блок питания 150x53x35mm AC 90-305 V/DC 12 V 60W 5A IP67 c управлением 0-10V диммируемый | УТ-00010860 |  | 12 | 5 |  |  |  |  | Китай
14 |  |  | Блок питания 199x63x35mm AC 180-295 V/DC 24 V 100W 4A IP67 c управлением 0-10V диммируемый | УТ-00010870 | 100 | 24 | 4 | 67 | 199x63x35mm |  | 5 | Китай | 3475
15 |  |  | Блок питания 219x63x35mm AC 180-295 V/DC 12 V 120W 10A IP67 c управлением 0-10V диммируемый | УТ-00010862 | 120 | 12 | 10 |  | 219x63x35mm |  |  | Китай | 3930
16 |  |  | Блок питания 244x68x39mm AC 90-305 V/DC 24 V 240W 10A IP67 c управлением 0-10V диммируемый | УТ-00010865 | 240 | 24 | 10 | 67 | 244x68x39mm |  | 7 | Китай | 7220

## 4.4.1
Звоните !!! 8 495 640 25 35 многоканальный
с 9-00 до 19-00 без выходных
Пишите !!! 2268710@russvetopttorg.ru
|  | Фото | Наименование | Код товара на сайте | Потребляемая мощность, W | Напряжение, V | Ток, А | Защита (IP) | Размер | Срок службы, ч | Обслуживание | Страна производства | Цена
| 1 |  | Дистанционный пульт 86х45х20mm DC 12V 27A IP20 | УТ-00003458 |  | 12 | 27 | 20 | 86х45х20mm | 50 000 часов | 1 | Китай | 125
| 2 |  | Пульт дистанционный 1зона 120х48х17mm | УТ-00007751 |  |  |  |  | 120х48х17mm |  |  | Китай | 1435
| 3 |  | Пульт дистанционный RF сенсор мультизонный 132х43х22mm 2зоны | УТ-00007753 |  |  |  |  | 132х43х22mm |  |  | Китай | 3665
| 4 |  | Пульт дистанционный RF сенсор мультизонный 120х55х17mm RGBW | УТ-00007755 |  |  |  |  | 120х55х17mm |  |  | Китай | 2825
| 5 |  | Пульт дистанционный RF сенсор мультизонный 140х48х16mm | УТ-00007756 |  |  |  |  | 140х48х16mm |  |  | Китай | 3665
| 6 |  | Пульт дистанционный RF сенсор для контроллеров 117х59х12mm ЧК | УТ-00007757 |  |  |  |  | 117х59х12mm |  |  | Китай | 4405
| 7 |  | Пульт дистанционный RF сенсор для контроллеров 117х59х12mm БК | УТ-00007758 | [7 empty] | Китай
| 8 |  | Пульт дистанционный RF сенсор мультизонный 132х43х22mm ЧК 8зон | УТ-00007759 |  |  |  |  | 132х43х22mm |  |  | Китай | 3665
| 9 |  | Пульт дистанционный RF сенсор мультизонный 132х43х22mm БК | УТ-00007760 |  |  |  |  | 132х43х22mm |  |  | Китай | 3665
10 |  |  | Пульт дистанционный RF сенсор 120х52.5х20.5mm 4зоны | УТ-00007764 |  |  |  |  | 120х52.5х20.5mm |  |  | Китай | 850
11 |  |  | Пульт дистанционный RF сенсор мультизонный 120х55х17mm RGBW | УТ-00008922 |  |  |  |  | 120х55х17mm |  |  | Китай | 3025
12 |  |  | Пульт-слайдер сенсорный 1зона управления, 256 уровней диммир-я 141x35x8mm | УТ-00010446 |  |  |  |  | 141x35x8mm |  |  | Китай | 1860
13 |  |  | Пульт дистанционный 1зона 38,5х14,7mm круглая кнопка с магнитным дном | УТ-00010449 |  |  |  |  | 38,5х14,7mm |  |  | Китай | 1035
14 |  |  | Пульт дистанционный, диммер 4 зоны 137х39х11mm | УТ-00010450 |  |  |  |  | 137х39х11mm |  |  | Китай | 1225
15 |  |  | Пульт дистанционный 12-ти кнопочный, диммер 4 зоны 150х39х10,5mm | УТ-00010451 |  |  |  |  | 150х39х10,5mm |  |  | Китай | 1490
16 |  |  | Пульт дистанционный 10-ти кнопочный, диммер 5 зон 137х39х11mm | УТ-00010452 |  |  |  |  | 137х39х11mm |  |  | Китай | 1225
17 |  |  | Пульт дистанционный 10-ти кнопочный, диммер 8 зон 137х39х11mm | УТ-00010453 |  |  |  |  | 137х39х11mm |  |  | Китай | 1225
18 |  |  | Пульт дистанционный сенсорный, диммер 4 зоны 120х55х17mm | УТ-00010454 |  |  |  |  | 120х55х17mm |  |  | Китай | 3135
19 |  |  | Пульт дистанционный сенсорный, диммер 6 зон 140х48х16mm | УТ-00010455 |  |  |  |  | 140х48х16mm |  |  | Китай | 3610
20 |  |  | Пульт дистанционный с регулировкой температуры и яркости 4 зоны управления 137х39х11mm | УТ-00010456 |  |  |  |  | 137х39х11mm |  |  | Китай | 1225
21 |  |  | Пульт дистанционный сенсорный, 4 зоны управления 120х55х17mm | УТ-00010457 |  |  |  |  | 120х55х17mm |  |  | Китай | 3240
22 |  |  | Пульт дистанционный сенсорный RGBW, 4 зоны управления 153х52х19mm | УТ-00010458 |  |  |  |  | 153х52х19mm |  |  | Китай | 4250
23 |  |  | Пульт дистанционный 1зона 32,2х32,2х12mm квадратная кнопка RF | УТ-00010476 |  |  |  |  | 32,2х32,2х12mm |  |  | Китай | 905
24 |  |  | Пульт дистанционный RF с сенсорным кольцом 110х41х7mm | УТ-00010477 |  |  |  |  | 110х41х7mm |  |  | Китай | 2870
25 |  |  | Пульт-слайдер RF 1 зона 256 уровней диммир-я 141х35х8mm сенсорный | УТ-00010478 |  |  |  |  | 141х35х8mm |  |  | Китай | 1860
26 |  |  | Пульт дистанционный RF сенсор 100х61х9mm 1 зона | УТ-00010489 |  |  |  |  | 100х61х9mm |  |  | Китай | 640

## 4.4.2
Звоните !!! 8 495 640 25 35 многоканальный
с 9-00 до 19-00 без выходных
Пишите !!! 2268710@russvetopttorg.ru
|  | Фото | Наименование | Код товара на сайте | Потребляемая мощность, W | Напряжение, V | Ток, А | Защита (IP) | Размер | Срок службы, ч | Обслуживание | Страна производства | Цена
| 1 |  | Диммер 212x40x30mm DC 12V 1-72W 10A IP20 | УТ-00002870 | 72 | 12 | 10 | 20 | 212x40x30mm | 50 000 часов | 1 | Китай | 450
| 2 |  | Диммер 212x40x30mm DC 24V 1-240W 10A IP20 | УТ-00004670 | 240 | 24 |  | 20 | 212x40x30mm | 50 000 часов |  | Китай
| 3 |  | Диммер 87x87x45mm DC 12V 1-72W 6A IP20 | УТ-00003199 | 72 | 12 | 6 | 20 | 87x87mm | 50 000 часов | 1 | Китай | 450
| 4 |  | Диммер 87x87x45mm DC 24V 1-144W 6A IP20 | УТ-00004669 | 144 | 24 | 6 | 20 | 87x87mm | 50 000 часов | 1 | Китай | 450
| 5 |  | Микродиммер c подсветкой для профиля 42x10x10mm DC 12/24 V 36/72 W 3A IP20 | УТ-00007325 | 36 | 12/24 | 3 | 20 | 42x10x10 mm | 50 000 часов | 1 | Китай | 640
| 6 |  | Микродиммер c подсветкой для профиля 42x10x21mm DC 12/24 V 36/72 W 3A IP20 | УТ-00007326 | 36 | 12/24 | 3 | 20 | 42x10x21 mm | 50 000 часов | 1 | Китай | 640
| 7 |  | Диммер встраиваемый сенсорный для светодиодных лент 39x10x3.2mm DC 12 V 48W 4A IP20 | УТ-00007327 | 48 | 12 | 4 | 20 | 39x10x3.2 mm | 50 000 часов | 1 | Китай | 1330
| 8 |  | Драйвер диммируемый AC 200-240 V/DC 18-22 V 7W 0,31A TRIAC | УТ-00007712 | 7 | 18 | 1 | 20 |  |  | 2 | Китай | 595
| 9 |  | Драйвер диммируемый AC 200-240 V/DC 18-22 V 7W 0,27A TRIAC | УТ-00010963 |  |  | 1 | 20 |  |  |  | Китай | 930
10 |  |  | Драйвер диммируемый AC 200-240 V/DC 18-22 V 7W 0,26A TRIAC | УТ-00007711 |  |  | 1 | 20 |  |  |  | Китай | 585
11 |  |  | Драйвер диммируемый AC 200-240 V/DC 18-22 V 12W 0,48A TRIAC | УТ-00007714 | 12 |  | 1 | 20 |  |  |  | Китай | 875
12 |  |  | Драйвер диммируемый AC 200-240 V/DC 18-22 V 18W 0,75A TRIAC | УТ-00007715 | 18 |  | 1 | 20 |  |  |  | Китай | 1030
13 |  |  | Драйвер диммируемый AC 200-240 V/DC 27-42V 25W 0,6A TRIAC диммируемый | УТ-00007717 | 25 | 27 | 1 | 20 |  |  | 2 | Китай | 640
14 |  |  | Драйвер диммируемый TRIAC 12x2W | УТ-00007718 | 24 | 220 |  | 67 |  |  | 2 | Китай | 1870
15 |  |  | Диммер одноканальный для LED лент 12-36V мощн. 96-288W, макс.ток 1х8A р-р 85x37x20 мм | УТ-00010442 |  |  | 8 | 20 | 85x37x20 |  |  |  | 1755
16 |  |  | Диммер одноканальный для LED лент 12V AC 100-240V мощн. 50W, макс.ток 4,2A 210х50х32mm | УТ-00010460 |  |  | 4 | 20 | 210x50x32mm |  |  |  | 3715
17 |  |  | Диммер одноканальный для LED лент 24V AC 100-240V мощн. 50W, макс.ток 2,1 A 210x50x32mm | УТ-00010459 |  |  | 2 |  | 210x50x32mm
18 |  |  | Диммер для освещения 220V AC 100-240V мощн. 400W, макс.ток 2А TRIAC 44x45x20mm | УТ-00010461 |  |  | 2 | 20 | 44x45x20mm |  |  |  | 2495
19 |  |  | Диммер для освещения 220V AC 100-240V мощн. 576W, макс.ток 2х1,2А TRIAC 168x58x28mm | УТ-00010462 |  |  | 2 | 20 | 168x58x28mm |  |  |  | 3290
20 |  |  | Диммер для освещения AC 100-240V DC 12-60V мощн. 50W, выходной ток 0,2-1,5 А 210x50x32mm | УТ-00010463 |  |  | 2 | 20 | 210x50x32mm |  |  |  | 3715
21 |  |  | Диммер для светильников DC 12-36V мощн. 4,2-12,6W, выходной ток 0,35 А 85x37x20mm | УТ-00010464 |  |  | 1 | 20 | 85x37x20mm |  |  |  | 1860
22 |  |  | Диммер для светильников DC 12-36V мощн. 8,4-25,2W, выходной ток 0,7 А 85x37x20mm | УТ-00010465 |  |  |  | 20 | 85x37x20mm
23 |  |  | Диммер для LED лент 4-х канальный DC 12-36V мощн. 240-720W, макс. ток 4х5 А 178x45x18mm | УТ-00010480 |  |  | 20 | 20 | 178х45х18mm |  |  |  | 2485
24 |  |  | Диммер инфракрасный бесконтактный для светодиодных лент 95х37х20mm DC 12-36V 96-288W 8A IP20 | УТ-00010483 |  | 12/24/36 | 8 | 20 | 95x37x20 mm |  |  | Китай | 1595
25 |  |  | Диммер инфракрасный бесконтактный для светодиодных лент 95х37х20mm DC 12-36V 96-288W 8A IP20 | УТ-00010484 |  | 12/24/36 | 8 | 20 | 95x37x20 mm |  |  | Китай | 1595
26 |  |  | Диммер с RF пультом для LED лент DC 12-24V мощн. 72-144W, макс. ток 6 А 40х12х5mm | УТ-00010523 |  |  | 6 | 20 | 40х12х5mm |  |  |  | 320
27 |  |  | Диммер с RF пультом для LED лент DC 12-24V мощн. 96-192W, макс. ток 1х8 А 110x56x34mm | УТ-00010524 |  |  | 8 | 20 | 110х56х34mm |  |  |  | 460
28 |  |  | Диммер с RF пультом для LED лент DC 12-24V мощн. 96-192W, макс. ток 1х8 А 110x56x34mm | УТ-00010525 |  |  | 8 | 20 | 110х56х34mm |  |  |  | 555
29 |  |  | Диммер с пультом для LED лент DC 12-24V мощн. 108-216W, макс. ток 3х3 А 135x30x20mm | УТ-00010526 |  |  | 9 | 20 | 135х30х20mm |  |  |  | 2020
30 |  |  | Диммер с сенсорным пультом для LED лент DC 12-24V мощн. 120-240W, макс. ток 10 А 84x64x23mm | УТ-00010527 |  |  | 10 | 20 | 84х64х23mm |  |  |  | 1210
31 |  |  | Диммер с RF пультом для LED лент DC 12-24V мощн. 120-240W, макс. ток 10 А 145х46х16mm | УТ-00010528 |  |  | 10 | 20 | 145х46х16mm |  |  |  | 2605
32 |  |  | Диммер с RF пультом для LED лент DC 12-24V мощн. 180-360W, макс. ток 15 А 155x40x30mm | УТ-00010529 |  |  | 15 | 20 | 155х40х30mm |  |  |  | 1730
33 |  |  | Диммер с пультом для LED лент DC 12-24V мощн. 240-480W, макс. ток 4х5 А 176x46x30mm | УТ-00010530 |  |  | 20 | 20 | 176х46х30mm |  |  |  | 2760
34 |  |  | Диммер с RF пультом для LED лент DC 12-24V мощн. 288-576W, макс. ток 3х8 А 83x79x33mm | УТ-00010531 |  |  | 24 | 20 | 83х79х33mm |  |  |  | 1520
35 |  |  | Диммер с RF пультом для LED лент DC 5-24V мощн. 80-384W, макс. ток 16 А 120x62x24mm | УТ-00010532 |  |  | 16 | 20 | 120х62х24mm |  |  |  | 1815

## 4.4.3
Звоните !!! 8 495 640 25 35 многоканальный
с 9-00 до 19-00 без выходных
Пишите !!! 2268710@russvetopttorg.ru
| Фото | Наименование | Код товара на сайте | Потребляемая мощность, W | Напряжение, V | Ток, А | Защита (IP) | Размер | Срок службы, ч | Обслуживание | Страна производства | Цена
1 |  | Контроллер для светодиодных труб | УТ-00008682 |  | 220 |  | 20 |  |  |  | Китай | 4725

## 4.4.4
Звоните !!! 8 495 640 25 35 многоканальный
с 9-00 до 19-00 без выходных
Пишите !!! 2268710@russvetopttorg.ru
|  | Фото | Наименование | Код товара на сайте | Потребляемая мощность, W | Напряжение, V | Ток, А | Защита (IP) | Размер | Срок службы, ч | Обслуживание | Страна производства | Цена
| 1 |  | Контроллер 126х65х25mm DC 24V 1-432W 18A IP65 | УТ-00005388 | 432 | 24 | 18 | 65 | 126х65х25mm | 50 000 часов | 1 | Китай | 1250
| 2 |  | Контроллер 126х65х25mm DC 12V 1-432W 18A IP65 | УТ-00001689 |  | 12 | 18 | 65 | 126х65х25mm | 50 000 часов |  | Китай
| 3 |  | Мини контроллер 50х40х22mm DC 12V 1-108W 6A IP20 | УТ-00001690 | 108 | 12 | 6 | 20 | 50х40х22mm | 50 000 часов | 1 | Китай | 270
| 4 |  | Мини контроллер 50х40х22mm DC 24V 1-108W 6A IP20 | УТ-00005394 | 108 | 24 | 6 | 20 | 50х40х22mm | 50 000 часов | 1 | Китай | 270
| 5 |  | Контроллер 86х86х36.5 mm DC 24V 1-288W 4A 12A IP20 | УТ-00005392 | 288 | 24 | 12 | 20 | 86х86х36.5mm | 50 000 часов | 1 | Китай | 285
| 6 |  | Контроллер 86х86х36.5mm DC 12V 1-288W 4A 12A IP20 | УТ-00005375 | 288 | 12 | 12 | 20 | 86х86х36.5mm | 50 000 часов | 1 | Китай | 285
| 7 |  | Контроллер 86х86х36.5mm DC 24V 1-288W 4A 12A IP20 | УТ-00005393 | 288 | 24 | 12 | 20 | 86х86х36.5mm | 50 000 часов | 1 | Китай | 285
| 8 |  | Контроллер 86х86х36.5mm DC 12V 1-288W 4A 12A IP20 | УТ-00005376 | 288 | 12 | 12 | 20 | 86х86х36.5mm | 50 000 часов | 1 | Китай | 285
| 9 |  | Контроллер c ИК-пультом 50х33х22mm DC 12 V 72W 6A RGB | УТ-00007720 | 72 | 12 | 6 | 20 | 50х33х22mm | 50 000 часов |  | Китай | 310
10 |  |  | Контроллер c IR-пультом 63х35х22mm DC 12 V 72W 6A RGB | УТ-00007721 | 72 | 12 | 6 | 20 | 63х35х22mm | 50 000 часов |  | Китай | 320
11 |  |  | Контроллер c RF 63х35х22mm DC 12 V 72W 6A RGB | УТ-00007722 | 72 | 12 | 6 | 20 | 63х35х22mm | 50 000 часов |  | Китай | 650
12 |  |  | Контроллер c RF 63х35х22mm DC 12 V 72-144W 6A RGB | УТ-00008926 |  |  | 6 | 20 | 63х35х22mm | 50 000 часов |  |  | 660
13 |  |  | Контроллер c IR-пультом 63х35х22mm DC 24 V 144W 6A RGB | УТ-00007724 | 144 | 12 | 6 | 20 | 63х35х22mm | 50 000 часов |  | Китай | 110
14 |  |  | Контроллер c IR-пультом 63х35х22mm DC 24 V 144W 6A RGB | УТ-00008925 | 144 | 12 | 6 | 20 | 63х35х22mm | 50 000 часов |  | Китай | 310
15 |  |  | Контроллер c RF-пультом 128х64х24mm DC 24 V 360W 12A RGB | УТ-00007728 | 360 | 12 | 12 | 20 | 128х64х24mm | 50 000 часов |  | Китай | 1020
16 |  |  | Контроллер влагозащищенный c RF-пультом 108х76х43mm DC 24 V 288W 12A RGB | УТ-00007729 | 288 | 12 | 12 | 20 | 108х76х43mm | 50 000 часов |  | Китай | 1330
17 |  |  | Контроллер c RF-пультом 125х65х25mm DC 24 V 360W 15A RGB | УТ-00007730 | 360 | 12 | 15 | 20 | 125х65х25mm | 50 000 часов |  | Китай | 1415
18 |  |  | Контроллер c пультом 85х65х24mm DC 24 V 360W 15A RGB сенсор ЧК | УТ-00007731 | 360 | 12 | 15 | 20 | 85х65х24mm | 50 000 часов |  | Китай | 1160
19 |  |  | Контроллер c пультом 85х65х24mm DC 24 V 360W 15A RGB сенсор БК | УТ-00007732 |  | 12 | 15 | 20 | 85х65х24mm | 50 000 часов
20 |  |  | Контроллер c RF-пультом 127х52х19mm DC 24 V 432W 18A RGB | УТ-00007733 | 432 | 12 | 18 | 20 | 127х52х19mm | 50 000 часов |  | Китай | 1870
21 |  |  | Контроллер для LED ленты 77х59х22mm DC 24 V 384W 16A RGBW | УТ-00007734 | 384 | 12 | 16 | 20 | 77х59х22mm | 50 000 часов |  | Китай | 1410
22 |  |  | Контроллер c пультом 120х62х24mm DC 24 V 576W 8A RGB сенсор | УТ-00007736 | 576 | 5 | 8 | 20 | 120х62х24mm | 50 000 часов |  | Китай | 1915
23 |  |  | Контроллер RF 145х46х16mm DC 24 V 360W 15A RGB | УТ-00007737 | 360 | 12 | 15 | 20 | 145х46х16mm | 50 000 часов |  | Китай | 2335
24 |  |  | Контроллер RF 178х46х18mm DC 12-36 V 720W 20A RGBW | УТ-00008923 | 720 | 12 | 20 | 20 | 178х46х18mm | 50 000 часов |  | Китай | 3400
25 |  |  | Контроллер RF 178х46х18mm DC 12/36 V 240/720W 20A RGBW | УТ-00007741 |  | 12 | 20 | 20 | 178х46х18mm | 50 000 часов
26 |  |  | Контроллер RF 178х46х18mm DC 12/36 V 240/720W 20A RGBW | УТ-00007742 |  | 12 | 20 | 20 | 178х46х18mm | 50 000 часов
27 |  |  | Контроллер RF 167х54х23mm DC 36 V 720W 20A RGBW | УТ-00007743 | 720 | 12 | 20 | 20 | 167х54х23mm | 50 000 часов |  | Китай | 3505
28 |  |  | Контроллер влагозащищенный RF 180х73х38mm DC 36 V 720W 20A IP66 RGBW | УТ-00007744 | 720 | 12 | 20 | 20 | 180х73х38mm | 50 000 часов |  | Китай | 4090
29 |  |  | Контроллер RF 168х58х28mm DC 36 V 1152W 32A RGBW | УТ-00007745 | 1152 | 12 | 32 | 20 | 168х58х28mm | 50 000 часов |  | Китай | 3930
30 |  |  | Контроллер RF для LED ленты 168х51х22mm DC 24 V 480W 20A RGBW | УТ-00007746 | 480 | 12 | 20 | 20 | 168х51х22mm | 50 000 часов |  | Китай | 1380
31 |  |  | Контроллер RF 168х51х22mm DC 24 V 432W 18A RGB | УТ-00007748 | 432 | 12 | 18 | 20 | 168х51х22mm | 50 000 часов |  | Китай | 1380
32 |  |  | Контроллер c RF-пультом 145х46х16mm DC 12/24 V 240/480W 20A RGBW | УТ-00008924 | 240 | 12 | 20 | 20 | 145х46х16mm | 50 000 часов |  | Китай | 2605
33 |  |  | Контроллер c IR-пультом 63х35х22mm DC 12-24 V 96-192W 8A RGBW | УТ-00008927 | 96 | 12 | 8 | 20 | 63х35х22mm | 50 000 часов |  | Китай | 355
34 |  |  | Контроллер c RF 135х30х20mm DC 12-24 V 108-216W 9A RGB | УТ-00008928 | 108 | 12 | 9 | 20 | 135х30х20mm | 50 000 часов |  | Китай | 2190
35 |  |  | Контроллер c RF 176х46х30mm DC 12-24 V 180-360W 15A RGB | УТ-00008929 | 180 |  | 15 | 20 | 176х46х30mm | 50 000 часов |  |  | 3125
36 |  |  | Контроллер c RF 176х46х30mm DC 12-24 V 240-480W 20A RGB | УТ-00008930 | 240 |  | 20 | 20 |  | 50 000 часов
37 |  |  | Контроллер RF 83х79х33mm DC 12-24 V 288-576W 24A RGB | УТ-00008931 | 288 | 12 | 24 | 20 | 83х79х33mm | 50 000 часов |  | Китай | 1165
38 |  |  | Контроллер-выключатель AC 100-240V 288W 1,2А TRIAC 168x58x28mm | УТ-00010466 |  | 220 | 1 | 20 | 168х58х28mm |  |  | Китай | 2975
39 |  |  | Контроллер-выключатель AC 100-240V 400W 2А TRIAC 44x45x20mm | УТ-00010467 |  | 220 | 2 | 20 | 44х45х20mm |  |  | Китай | 2230
40 |  |  | Контроллер трехканальный AC 100-240V 1000W 3х1,66A TRIAC 168x58х28mm RGB | УТ-00010468 |  | 220 | 5 | 20 | 168х58х28mm |  |  | Китай | 3715
41 |  |  | Контроллер 4-х канальный для лент 12V AC 100-240V 100W 4х2,1A 244x64x32mm | УТ-00010470 |  |  | 8 | 20 | 244х64х32mm |  |  | Китай | 5095
42 |  |  | Контроллер 4-х канальный для лент 24V AC 100-240V 100W 4х1,05A 244x64x32mm | УТ-00010469 |  |  | 4 |  | 244х64х32mm
43 |  |  | Контроллер 4-х канальный DC 12-36V 240-720W 4х5A 178х46х21mm RGB | УТ-00010471 |  |  | 20 | 20 | 178х46х21mm |  |  |  | 4885
44 |  |  | Контроллер RF 5-ти канальный DC 12-36V 300-900W 5х5A 168x58x28mm RGB | УТ-00010472 |  |  | 25 | 20 | 168х58х28mm |  |  | Китай | 4250
45 |  |  | Контроллер постоянного тока DC 12-36V 33,6-100,8W 0,7A 178x46x18mm RGB | УТ-00010475 |  |  | 1 | 20 | 178х46х18mm |  |  | Китай | 3505
46 |  |  | Контроллер постоянного тока DC 12-36V 24-72W 0,5A 178x46x18mm RGB | УТ-00010474 |  |  |  | 20 | 178х46х18mm
47 |  |  | Контроллер постоянного тока DC 12-36V 16,8-50,4W 0,35A 178x46x18mm RGB | УТ-00010473 |  |  |  | 20 | 178х46х18mm
48 |  |  | Контроллер 3-х канальный DC 12-36V 180-540W 3х5A 178x45x18mm | УТ-00010479 |  |  | 15 | 20 | 178х45х18mm |  |  | Китай | 2590
49 |  |  | Контроллер c IR-пультом 63х35х22mm DC 12-24V 72-144W 6A RGB | УТ-00010485 |  | 12 | 6 | 20 | 63х35х22mm |  |  | Китай | 235
50 |  |  | Контроллер c RF-пультом 40х12х5mm DC 12-24V 72-144W 6A RGB в термоусадочной огболочке | УТ-00010486 |  | 12 | 6 | 20 | 40х12х5mm |  |  | Китай | 320
51 |  |  | Контроллер c RF-пультом 130x65x25mm DC 12-24V 144-288W 3х4A RGB | УТ-00010487 |  | 12 | 12 | 20 | 130х65х25mm |  |  | Китай | 960
52 |  |  | Контроллер c RF-пультом 83x79x33mm DC 12-24V 288-576W 3х8A RGB | УТ-00010488 |  | 12 | 24 | 20 | 83х79х33mm |  |  | Китай | 1435
53 |  |  | Контроллер 128х30х19mm DC 12-24V 96-192W 4х2A RGBW без пульта | УТ-00010490 |  | 12 | 8 | 20 | 128х30х19mm |  |  | Китай | 1055
54 |  |  | Контроллер 128х30х19mm DC 12-24V 108-216W 3х3A RGB без пульта | УТ-00010491 |  |  | 9 | 20 | 128х30х19mm |  |  |  | 1065
55 |  |  | Контроллер с ИК-пультом для LED ленты 52x22x9mm DC 12-24 V 72-144W 3х2A RGB | УТ-00010492 |  | 12 | 6 | 20 | 52х22х9mm |  |  | Китай | 1380
56 |  |  | Контроллер в термоусадочной оболочке 1 зона 40x12x5mm DC 12-24 V 72-144W 3х2A RGBW | УТ-00010493 |  | 12 | 6 | 20 | 40х12х5mm |  |  | Китай | 150

## 4.4.5
Звоните !!! 8 495 640 25 35 многоканальный
с 9-00 до 19-00 без выходных
Пишите !!! 2268710@russvetopttorg.ru
|  | Фото | Наименование | Код товара на сайте | Потребляемая мощность, W | Напряжение, V | Ток, А | Защита (IP) | Размер | Срок службы, ч | Обслуживание | Страна производства | Цена
| 1 |  | Усилитель 165x42x46mm DC 12V 1/180W 5A IP20 для RGB контроллера | УТ-00004672 | 180 | 12 | 5 | 20 | 165x42x46mm | 50 000 часов | 1 | Китай | 845
| 2 |  | Усилитель 165x42x46mm DC 24V 1/360W 5A IP20 для RGB контроллера | УТ-00002857 | 360 | 24 |  | 20 | 165x42x46mm | 50 000 часов |  | Китай
| 3 |  | Усилитель 145x76.8x20.5mm DC 5 V 120W 24A для с/д модулей | УТ-00007768 | 120 | 5 | 24 | 20 | 145x76.8x20.5mm | 50 000 часов | 1 | Китай | 1065
| 4 |  | Усилитель 145x76.8x20.5mm DC 24 V 576W 24A | УТ-00007775 | 576 | 12 |  | 20 | 145x76.8x20.5mm | 50 000 часов |  | Китай | 850
| 5 |  | Усилитель влагозащищенный 200x31x21mm DC 24 V 216W 9A IP67 для RGB контроллера | УТ-00007769 | 216 | 12 | 9 | 67 | 200x31x21mm | 50 000 часов | 1 | Китай | 1540
| 6 |  | Усилитель влагозащищенный 52x30x95mm DC 24 V 288W 12A IP67 для RGB контроллера | УТ-00007770 | 288 | 12 | 12 | 67 | 52x30x95mm | 50 000 часов | 1 | Китай | 775
| 7 |  | Усилитель 98x45x18mm DC 24 V 288W 12A RGB | УТ-00007771 | 288 | 12 | 12 | 20 | 98x45x18mm | 50 000 часов | 1 | Китай | 425
| 8 |  | Усилитель 105x65x25mm DC 24 V 288W 12A RGB | УТ-00007772 | 288 | 12 | 12 | 20 | 105x65x25mm | 50 000 часов | 1 | Китай | 480
| 9 |  | Усилитель 102x67x25mm DC 24 V 360W 15A для RGB контроллера | УТ-00007773 | 360 | 12 | 12 | 20 | 102x67x25mm | 50 000 часов | 1 | Китай | 1065
10 |  |  | Усилитель 165x39x26mm DC 24 V 360W 15A 1канал для диммеров | УТ-00007774 | 360 | 12 | 15 | 20 | 165x39x26mm | 50 000 часов | 1 | Китай | 1435
11 |  |  | Усилитель 1-канальный 150x54x33mm DC12/24V 288/576W 24A для диммеров | УТ-00007776 | 576 | 12 | 24 | 20 | 150x54x33mm | 50 000 часов | 1 | Китай | 2020
12 |  |  | Усилитель 84x93x27mm DC 24 V 720W 30A RGB | УТ-00007777 | 720 | 12 | 30 | 20 | 84x93x27mm | 50 000 часов | 1 | Китай | 1445
13 |  |  | Усилитель влагозащищенный 180x73x38mm DC 36 V 720W 20A IP67 для LED ленты | УТ-00007778 | 720 | 12 | 20 | 67 | 180x73x38mm | 50 000 часов | 1 | Китай | 3560
14 |  |  | Усилитель 147x70x34mm DC 5-24 V 768W 32A RGBW | УТ-00007779 | 768 | 5 | 32 | 20 | 147x70x34mm | 50 000 часов | 1 | Китай | 1415
15 |  |  | Усилитель 170x58x28mm DC 36 V 1152W 32A RGBW для LED ленты | УТ-00007780 | 1152 | 12 | 32 | 20 | 170x58x28mm | 50 000 часов | 1 | Китай | 2070
16 |  |  | Усилитель 178x45x18mm DC 36 V 720W 20A RGBW для LED ленты | УТ-00007781 | 720 | 12 | 20 | 20 | 178x45x18mm | 50 000 часов | 1 | Китай | 1680
17 |  |  | Усилитель 167x54x23mm DC 12-36V 16,8-50,4W 4х0,35A RGBW | УТ-00010481 |  | 12 | 1 | 20 | 160x45x18mm |  |  | Китай | 2400
18 |  |  | Усилитель 160x45x18mm DC 12-36V 33,6-100,8W 4х0,7A RGBW | УТ-00010482 |  |  | 3 | 20 | 160x45x18mm
19 |  |  | Усилитель 105x65x25mm DC 12-48V 12,6-50,4W 4х0,35A RGB | УТ-00010494 |  | 12 | 1 | 20 | 105x65x25mm |  |  | Китай | 1145

## 4.4.6
Звоните !!! 8 495 640 25 35 многоканальный
с 9-00 до 19-00 без выходных
Пишите !!! 2268710@russvetopttorg.ru
| Фото | Наименование | Код товара на сайте | Потребляемая мощность, W | Напряжение, V | Ток, А | Защита (IP) | Размер | Срок службы, ч | Обслуживание | Страна производства | Цена
1 |  | Микровыключатель с проводом для профиля УТ-00006633, УТ-00006642 и др. 33х11х5mm DC 12 V 48W 4A | УТ-00007317 | 48 | 12 | 4 |  | 33х11х5mm |  |  | Китай | 1115
2 |  | Микровыключатель без провода для профиля УТ-00006633, УТ-00006642 и др. 33х11х5mm DC 12 V 48W 4A | УТ-00007318 | 48 | 12 | 4 |  | 33х11х5mm |  |  | Китай | 1010
3 |  | Микровыключатель кнопочный для профиля УТ-00006633, УТ-00006642 и др. 33х11х5mm DC 12/24 V 48/96W 4A | УТ-00007319 | 48 | 12 | 4 |  | 33х11х5mm |  |  | Китай | 425
4 |  | Микровыключатель без провода с оптическим включением для УТ-00006633 и др. 33х11mm DC 12/24 V 48W 4A | УТ-00007320 | 48 | 12 | 4 |  | 33х11х5mm |  |  | Китай | 640
5 |  | Микровыключатель сенсорный для профиля УТ-00006633, УТ-00006642 и др. 33х11х5mm DC 12/24 V 48/96W 4A | УТ-00007321 | 48 | 12 | 4 |  | 33х11х5mm |  |  | Китай | 1595
6 |  | Микровыключатель с проводом сенсорный для УТ-00006633, УТ-00006642 и др. DC 12/24 V 48/96W 4A | УТ-00007322 | 48 | 12 | 4 |  | 33х11х5mm |  |  | Китай | 1700
7 |  | Микровыключатель встраиваемый AC 220V/DC 12/24 V 180/500W 15A | УТ-00007323 | 180 | 12 | 15 |  |  |  |  | Китай | 800

## 5.1.1
Звоните !!! 8 495 640 25 35 многоканальный
с 9-00 до 19-00 без выходных
Пишите !!! 2268710@russvetopttorg.ru
|  | Фото | Наименование | Код товара на сайте | Цвет свечения, K | Портебляемая мощность, W | Световой поток, Lm | Размер | Защита (IP) | LED на метр | Тип светодиода | Напряжение, V | Срок службы, ч | Обслуживание | Материал | Страна производства | Размер | Цена
| 1 |  | Трек 19x34x1000mm БЕЛЫЙ для 1-фазных трековых светильников | УТ-00004173 |  |  |  | 19x34x1000 mm | [5 empty] | 1 |  | Китай |  | 555
| 2 |  | Трек 19x34x2000mm БЕЛЫЙ для 1-фазных трековых светильников | УТ-00004174 |  |  |  | 19x34x2000 mm | [5 empty] | 1 |  | Китай |  | 1435
| 3 |  | Трек 19х34х1000mm БЕЛЫЙ для питания и фиксации 1-фазных трековых светильников | УТ-00004175 |  |  |  | 19x34x1000 mm | [7 empty] | Китай |  | 555
| 4 |  | Трек 19х34х1000mm ЧЕРНЫЙ для питания и фиксации 1-фазных трековых светильников | УТ-00004176 |  |  |  | 19x34x1000 mm | [5 empty] | 1 |  | Китай |  | 555
| 5 |  | Зажим подвесной для однофазной шины БЕЛЫЙ | УТ-00004177 | [9 empty] | 1 |  | Китай |  | 130
| 6 |  | 1-фазный Коннектор концевой для подключения питания БЕЛЫЙ | УТ-00004179 | [9 empty] | 1 |  | Китай |  | 170
| 7 |  | 1-фазный Коннектор 79x35mm БЕЛЫЙ линейный для соединения шин | УТ-00004180 |  |  |  | 79x35 mm | [5 empty] | 1 |  | Китай |  | 170
| 8 |  | 1-фазный Коннектор 79x35mm ЧЕРНЫЙ линейный для соединения шин | УТ-00004181 |  |  |  | 79x35 mm | [5 empty] | 1 |  | Китай |  | 170
| 9 |  | 1-фазный L-коннектор 70.5x70.5mm БЕЛЫЙ для соединения шин | УТ-00004182 |  |  |  | 70.5x70.5 mm | [5 empty] | 1 |  | Китай |  | 190
10 |  |  | 1-фазный Т-Коннектор 19mm БЕЛЫЙ для соединения шин | УТ-00004183 |  |  |  | 19 | [5 empty] | 1 |  | Китай |  | 215
11 |  |  | 1-фазный X-Коннектор 19mm БЕЛЫЙ для соединения шин | УТ-00004184 |  |  |  | 19 | [5 empty] | 1 |  | Китай |  | 320
12 |  |  | 1-фазный L-Коннектор 70.5x70.5mm БЕЛЫЙ для соединения шин | УТ-00004185 |  |  |  | 70.5x70.5 mm | [5 empty] | 1 |  | Китай |  | 190
13 |  |  | 1-фазный L-Коннектор 70.5x70.5mm ЧЕРНЫЙ для соединения шин | УТ-00004186 |  |  |  | 70.5x70.5 mm | [5 empty] | 1 |  | Китай |  | 190
14 |  |  | Заглушка для шины | УТ-00004187 | [9 empty] | 1 |  | Китай |  | 32
15 |  |  | Трек 19х34х2000mm ЧЕРНЫЙ для питания и фиксации 1-фазных трековых светильников | УТ-00010856 |  |  |  | 19x34x2000 mm | [5 empty] | 1 |  | Китай

## 5.1.2
Звоните !!! 8 495 640 25 35 многоканальный
с 9-00 до 19-00 без выходных
Пишите !!! 2268710@russvetopttorg.ru
|  | Фото | Наименование | Код товара на сайте | Цвет свечения, K | Портебляемая мощность, W | Световой поток, Lm | Размер | Защита (IP) | LED на метр | Тип светодиода | Напряжение, V | Срок службы, ч | Обслуживание | Материал | Страна производства | Размер | Цена
| 1 |  | 3-фазный Трек 1000mm БЕЛЫЙ | УТ-00004189 |  |  |  | 1000 | [5 empty] | 1 |  | Китай |  | 1275
| 2 |  | 3-фазный Трек 1000mm БЕЛЫЙ | УТ-00004190 |  |  |  | 1000 | [5 empty] | 1 |  | Китай |  | 1490
| 3 |  | 3-фазный трек 1000mm ЧЕРНЫЙ | УТ-00004191 |  |  |  | 1000 | [5 empty] | 1 |  | Китай |  | 1490
| 4 |  | 3-фазный Трек 1000mm ЧЕРНЫЙ | УТ-00004192 |  |  |  | 1000 | [5 empty] | 1 |  | Китай |  | 1490
| 5 |  | 3-фазный Трек 2000mm БЕЛЫЙ | УТ-00004193 |  |  |  | 2000 | [5 empty] | 1 |  | Китай |  | 2870
| 6 |  | 3-фазный Трек 2000mm ЧЕРНЫЙ | УТ-00004194 |  |  |  | 2000 | [5 empty] | 1 |  | Китай |  | 2870
| 7 |  | Зажим 1800mm подвесной БЕЛЫЙ для треков | УТ-00004195 |  |  |  | 1800 | [5 empty] | 1 |  | Китай |  | 320
| 8 |  | Зажим 1800mm подвесной ЧЕРНЫЙ для треков | УТ-00004198 |  |  |  | 1800 | [7 empty] | Китай |  | 320
| 9 |  | 3-фазный I-коннектор БЕЛЫЙ прямой с возможностью подачи питания | УТ-00004199 | [9 empty] | 1 |  | Китай |  | 375
10 |  |  | 3-фазный I-коннектор БЕЛЫЙ внутренний для треков | УТ-00004200 | [9 empty] | 1 |  | Китай |  | 215
11 |  |  | 3-фазный Коннектор БЕЛЫЙ с возможностью подачи питания | УТ-00004201 | [9 empty] | 1 |  | Китай |  | 375
12 |  |  | 3-фазный Коннектор БЕЛЫЙ внутренний для треков | УТ-00004202 | [9 empty] | 1 |  | Китай |  | 245
13 |  |  | 3-фазный Коннектор БЕЛЫЙ ЛЕВЫЙ для подачи питания для треков | УТ-00004203 | [9 empty] | 1 |  | Китай |  | 270
14 |  |  | 3-фазный Коннектор БЕЛЫЙ ПРАВЫЙ для подачи питания для треков | УТ-00004204 | [9 empty] | 1 |  | Китай |  | 270
15 |  |  | 3-фазный I-коннектор ЧЕРНЫЙ прямой с возможностью подачи питания | УТ-00004205 | [9 empty] | 1 |  | Китай |  | 375
16 |  |  | 3-фазный I-коннектор ЧЕРНЫЙ внутренний для треков | УТ-00004206 | [9 empty] | 1 |  | Китай |  | 215
17 |  |  | 3-фазный Коннектор ЧЕРНЫЙ ЛЕВЫЙ для подачи питания в треки | УТ-00004207 | [9 empty] | 1 |  | Китай |  | 270
18 |  |  | 3-фазный Коннектор ЧЕРНЫЙ ПРАВЫЙ для подачи питания в треки | УТ-00004208 | [9 empty] | 1 |  | Китай |  | 270
19 |  |  | 3-фазный Коннектор ЧЕРНЫЙ с возможностью подачи питания | УТ-00004209 | [9 empty] | 1 |  | Китай |  | 375
20 |  |  | 3-фазный Коннектор ЧЕРНЫЙ внутренний для треков | УТ-00004210 | [9 empty] | 1 |  | Китай |  | 280
21 |  |  | 3-фазный L-коннектор БЕЛЫЙ жесткий питание по внутренней стороне | УТ-00004211 | [9 empty] | 1 |  | Китай |  | 425
22 |  |  | 3-фазный L-коннектор БЕЛЫЙ жесткий питание по внешней стороне | УТ-00004212 | [9 empty] | 1 |  | Китай |  | 425
23 |  |  | 3-фазный L-коннектор 175mm БЕЛЫЙ гибкий для треков | УТ-00004213 |  |  |  | 175 | [5 empty] | 1 |  | Китай |  | 640
24 |  |  | 3-фазный L-коннектор ЧЕРНЫЙ жесткий питание по внешней стороне | УТ-00004216 | [9 empty] | 1 |  | Китай |  | 425
25 |  |  | 3-фазный L-коннектор 175mm ЧЕРНЫЙ гибкий для треков | УТ-00004217 |  |  |  | 175 | [5 empty] | 1 |  | Китай |  | 640
26 |  |  | 3-фазный L-коннектор 160mm ЧЕРНЫЙ шарнирный для треков | УТ-00004218 |  |  |  | 160 | [5 empty] | 1 |  | Китай |  | 640
27 |  |  | 3-фазный T-Коннектор БЕЛЫЙ для треков | УТ-00004219 | [9 empty] | 1 |  | Китай |  | 535
28 |  |  | 3-фазный T-Коннектор БЕЛЫЙ для треков | УТ-00004220 | [9 empty] | 1 |  | Китай |  | 535
29 |  |  | 3-фазный T-Коннектор ЧЕРНЫЙ для треков | УТ-00004221 | [9 empty] | 1 |  | Китай |  | 535
30 |  |  | 3-фазный T-Коннектор ЧЕРНЫЙ для треков | УТ-00004222 | [9 empty] | 1 |  | Китай |  | 535
31 |  |  | 3-фазный X-Kоннектор БЕЛЫЙ для треков | УТ-00004223 | [9 empty] | 1 |  | Китай |  | 745
32 |  |  | 3-фазный T-Коннектор БЕЛЫЙ для треков | УТ-00004224 | [9 empty] | 1 |  | Китай |  | 535
33 |  |  | 3-фазный T-Коннектор БЕЛЫЙ для треков | УТ-00004225 | [9 empty] | 1 |  | Китай |  | 535
34 |  |  | 3-фазный T-Коннектор ЧЕРНЫЙ для треков | УТ-00004226 | [9 empty] | 1 |  | Китай |  | 535
35 |  |  | 3-фазный T-Коннектор ЧЕРНЫЙ для треков | УТ-00004227 | [9 empty] | 1 |  | Китай |  | 535
36 |  |  | 3-фазный X-Kоннектор ЧЕРНЫЙ для треков | УТ-00004228 | [9 empty] | 1 |  | Китай |  | 745
37 |  |  | Заглушка БЕЛАЯ для треков | УТ-00004229 | [9 empty] | 1 |  | Китай |  | 54
38 |  |  | Заглушка ЧЕРНАЯ для треков | УТ-00004231 | [9 empty] | 1 |  | Китай |  | 54
39 |  |  | Шинопровод 3-х фазный 32х32mm серебро | УТ-00006164 |  |  |  | 32x32x2000mm | 20 | [6 empty] | Китай |  | 1870
40 |  |  | Тросовый подвес 1500mm серебро | УТ-00006165 |  |  |  | 1500 | [5 empty] | 1 |  | Китай |  | 695
41 |  |  | Жесткий поворотный угол 115x115х32mm серебро | УТ-00006166 |  |  |  | 115x115x32mm | 20 |  |  |  |  | 1 | пластик, алюминий | Китай |  | 565
42 |  |  | Центральный токоподвод 160x32mm серебро | УТ-00006167 |  |  |  | 160x32mm | 20 |  |  |  |  | 1 |  | Китай |  | 355
43 |  |  | Угловое соединение 100x100x32mm серебро | УТ-00006168 |  |  |  | 100x100x32mm | 20 |  |  |  |  | 1 |  | Китай |  | 355
44 |  |  | Токопровод 99x32mm серебро | УТ-00006169 |  |  |  | 99x32mm | 20 |  |  |  |  | 1 |  | Китай |  | 225
45 |  |  | Т-образное соединение 167x65х32mm серебро | УТ-00006170 |  |  |  | 167x65x32mm | 20 |  |  |  |  | 1 |  | Китай |  | 540
46 |  |  | Стык внутренний 70x31х27mm серебро | УТ-00006171 |  |  |  | 70x31x27mm | 20 |  |  |  |  | 1 |  | Китай |  | 170
47 |  |  | Крестовое соединение 167x167mm серебро | УТ-00006172 |  |  |  | 167x167mm | 20 |  |  |  |  | 1 |  | Китай |  | 710
48 |  |  | Заглушка торцевая 30x30mm серебро | УТ-00006173 |  |  |  | 30x30mm | 20 |  |  |  |  | 1 |  | Китай |  | 34

## 5.1.3
Звоните !!! 8 495 640 25 35 многоканальный
с 9-00 до 19-00 без выходных
Пишите !!! 2268710@russvetopttorg.ru
|  | Фото | Наименование | Код товара на сайте | Цвет свечения, K | Портебляемая мощность, W | Световой поток, Lm | Размер | Защита (IP) | LED на метр | Тип светодиода | Напряжение, V | Срок службы, ч | Обслуживание | Материал | Страна производства | Размер | Цена
| 1 |  | Прямое соединение для линейных светильников | УТ-00003740 |  |  |  | 43х34mm | [5 empty] | 1 |  | Россия |  | 30
| 2 |  | Заглушка торцевая 128x66mm для линейных светильников БЕЛАЯ | УТ-00005078 |  |  |  | 128x66mm | [5 empty] | 1 |  | Россия |  | 49
| 3 |  | T соединение 155x183mm для линейных светильников белое | УТ-00005079 |  |  |  | 155x183mm | [5 empty] | 1 |  | Россия |  | 620
| 4 |  | Заглушка торцевая 128x66mm для линейных светильников СЕРЕБРО | УТ-00005080 |  |  |  | 128x66mm | [7 empty] | Россия |  | 49
| 5 |  | T соединение 155x183mm для линейных светильников серебро | УТ-00005081 |  |  |  | 155x183mm | [5 empty] | 1 |  | Россия |  | 620
| 6 |  | Тубус для линейных светильников белый | УТ-00005084 | [9 empty] | 1 |  | Россия |  | 805
| 7 |  | X соединение 155x183mm для линейных светильников белое | УТ-00005088 |  |  |  | 155x183mm | [5 empty] | 1 |  | Россия |  | 705
| 8 |  | X соединение 155x183mm для линейных светильников серебро | УТ-00005089 |  |  |  | 155x183mm | [5 empty] | 1 |  | Россия |  | 705
| 9 |  | Y соединение 53mm для линейных светильников белое | УТ-00005090 |  |  |  | 53 | [5 empty] | 1 |  | Россия |  | 620
10 |  |  | Y соединение 53mm для линейных светильников серебро | УТ-00005094 |  |  |  | 53 | [5 empty] | 1 |  | Россия |  | 620
11 |  |  | Соединение 130x130mm для линейных светильников белый | УТ-00005097 |  |  |  | 130x130mm | [5 empty] | 1 |  | Россия |  | 555
12 |  |  | Соединение 130x130mm для линейных светильников серебро | УТ-00005098 |  |  |  | 130x130mm | [5 empty] | 1 |  | Россия |  | 555
13 |  |  | L соединение 155x155mm для линейных светильников белое | УТ-00005099 |  |  |  | 155x155mm | [5 empty] | 1 |  | Россия |  | 530
14 |  |  | L соединение 155x155mm для линейных светильников серебро | УТ-00005100 |  |  |  | 155x155mm | [5 empty] | 1 |  | Россия |  | 530
15 |  |  | Решетка 286mm для линейных светильников белая | УТ-00008332 |  |  |  | 286 | [5 empty] | 1 |  | Россия |  | 26
16 |  |  | Решетка 286mm для линейных светильников прозрачная | УТ-00008333 |  |  |  | 286 | [5 empty] | 1 |  | Россия |  | 26
17 |  |  | Рассеиватель для линейных светильников прозрачный 60LED/28LED | УТ-00008334 | [9 empty] | 1 |  | Россия |  | 196
18 |  |  | Рассеиватель для линейных светильников прозрачный 2x18LED/GL127-2*9 | УТ-00008335 | [9 empty] | 1 |  | Россия |  | 196
19 |  |  | Рассеиватель для линейных светильников прозрачный 56LED | УТ-00008336 | [9 empty] | 1 |  | Россия |  | 385
20 |  |  | Рассеиватель для линейных светильников прозрачный 120LED | УТ-00008337 | [9 empty] | 1 |  | Россия |  | 385
21 |  |  | Рассеиватель для линейных светильников прозрачный 1-2*36/GL127-2*18 | УТ-00008338 | [9 empty] | 1 |  | Россия |  | 385
22 |  |  | Рассеиватель для линейных светильников прозрачный 84LED | УТ-00008339 | [9 empty] | 1 |  | Россия |  | 483
23 |  |  | Рассеиватель для линейных светильников прозрачный 1-2*58LED/GL127-2*22 | УТ-00008340 | [9 empty] | 1 |  | Россия |  | 483
24 |  |  | Тубус для линейных светильников серебро | УТ-00009826 | [9 empty] | 1 |  | Россия |  | 805

## 5.1.4
Звоните !!! 8 495 640 25 35 многоканальный
с 9-00 до 19-00 без выходных
Пишите !!! 2268710@russvetopttorg.ru
|  | Фото | Наименование | Код товара на сайте | Цвет свечения, K | Портебляемая мощность, W | Световой поток, Lm | Размер | Защита (IP) | LED на метр | Тип светодиода | Напряжение, V | Срок службы, ч | Обслуживание | Материал | Страна производства | Размер | Цена
| 1 |  | Комплект подвесов на тросах для LED панели LP | УТ-00000841 | [9 empty] | 1 |  | Китай |  | 390
| 2 |  | Комплект подвесов для LED панели LP (короткий) | УТ-00000842 | [9 empty] | 1 |  | Китай |  | 105
| 3 |  | Комплект подвесов для LED панели LP (длинный) | УТ-00000843 | [9 empty] | 1 |  | Китай |  | 210
| 4 |  | Комплект тросовых подвесов 2m (2шт.) | УТ-00003235 |  |  |  | 2000 | [5 empty] | 1 | металл | Россия |  | 170
| 5 |  | Комплект тросовых подвесов 1m (2шт.) | УТ-00003325 |  |  |  | 1000 | [5 empty] | 1 | металл | Россия |  | 145
| 6 |  | Комплект тросовых подвесов 4m (2шт.) | УТ-00003376 |  |  |  | 4000 | [5 empty] | 1 | металл | Россия |  | 200
| 7 |  | Комплект потолочных креплений (2шт.) | УТ-00003745 | [9 empty] | 1 | металл | Россия |  | 95
| 8 |  | Комплект накладных подвесов для панели | УТ-00006205 | [9 empty] | 1 |  | Китай |  | 205
| 9 |  | Комплект троссовых подвесов для панели | УТ-00006206 | [9 empty] | 1 |  | Китай |  | 135
10 |  |  | Комплект троссовых подвесов 2000mm для УТ-00010028 УТ-00010139 | УТ-00010030 |  |  |  | 2000 | [5 empty] | 1 |  | Китай |  | 880
11 |  |  | Подвес для светильников, длина троса 1200мм, размеры основания D170x25мм | УТ-00010815 |  |  |  | 1200 | [5 empty] | 1 |  | Китай |  | 715
12 |  |  | Подвес для светильников, длина троса 1200мм, размеры основания D320x25мм | УТ-00010816 |  |  |  | 1200 | [5 empty] | 1 |  | Китай |  | 1985
13 |  |  | Подвес для светильников, длина троса 1000мм, диаметр 90мм. | УТ-00010825 |  |  |  | 1000 | [5 empty] | 1 |  | Китай |  | 410
14 |  |  | Подвес для светильников, длина троса 1000мм, диаметр 120мм. | УТ-00010826 |  |  |  | 1000 | [5 empty] | 1 |  | Китай |  | 485
15 |  |  | Подвес для светильников, длина троса 1000мм, диаметр 140мм. | УТ-00010827 |  |  |  | 1000 | [5 empty] | 1 |  | Китай |  | 555
16 |  |  | Набор для встраивания панелей 600х600mm в гипсокартонные и натяжные потолки | УТ-00011056 | [9 empty] | 1 |  | Китай |  | 1330
17 |  |  | Набор для установки панелей 300х600mm, 600х600mm.В комплекте 4 тросика + 4 держателя, винты, уши | УТ-00011057 |  |  |  | 1500 | [5 empty] | 1 |  | Китай |  | 480
18 |  |  | Набор для установки панелей 300/600x1200mm. В комплекте 6 тросиков + 6 держателей, винты, уши | УТ-00011058 | [9 empty] | 1 |  | Китай |  | 745
19 |  |  | Набор для накладной установки панелей 300/600х600mm. В комплекте 4+4 держателя, винты | УТ-00011059 | [9 empty] | 1 |  | Китай |  | 170
20 |  |  | Набор для накладной установки панелей 300/600х1200mm. В комплекте 6+6 держателей, винты | УТ-00011060 | [9 empty] | 1 |  | Китай |  | 270
21 |  |  | Серебристая рамка для накладной установки панелей 600х600mm на потолок или стены | УТ-00011061 | [9 empty] | 1 | алюминий | Китай |  | 2125
22 |  |  | Белая рамка для накладной установки панелей 600х600mm на потолок или стены | УТ-00011062 | [9 empty] | 1 | алюминий | Китай |  | 2125
23 |  |  | Скобы для накладного монтажа панелей УТ-00011044, УТ-00011045, УТ-00011046 | УТ-00011063 | [9 empty] | 1 |  | Китай |  | 270

## 5.1.5
Звоните !!! 8 495 640 25 35 многоканальный
с 9-00 до 19-00 без выходных
Пишите !!! 2268710@russvetopttorg.ru
| Фото | Наименование | Код товара на сайте | Цвет свечения, K | Портебляемая мощность, W | Световой поток, Lm | Размер | Защита (IP) | LED на метр | Тип светодиода | Напряжение, V | Срок службы, ч | Обслуживание | Материал | Страна производства | Размер | Цена
1 |  | Kомплект для модернизации светильников с цоколем E27 | УТ-00005446 | [8 empty] | 30 000 часов | 1 |  | Китай |  | 1550
2 |  | Kомплект для модернизации светильников с цоколем E27 | УТ-00005447
3 |  | Kомплект для модернизации светильников с цоколем E27 | УТ-00005448
4 |  | Kомплект для модернизации светильников с цоколем E40 | УТ-00005449 | [8 empty] | 30 000 часов | 1 |  | Китай |  | 1550
5 |  | Kомплект для модернизации светильников с цоколем E40 | УТ-00005450 | [8 empty] | 30 000 часов | 1
6 |  | Kомплект для модернизации светильников с цоколем E40 | УТ-00005451 | [8 empty] | 30 000 часов | 1

## 5.1.6
Звоните !!! 8 495 640 25 35 многоканальный
с 9-00 до 19-00 без выходных
Пишите !!! 2268710@russvetopttorg.ru
|  | Фото | Наименование | Код товара на сайте | Цвет свечения, K | Портебляемая мощность, W | Световой поток, Lm | Размер | Защита (IP) | LED на метр | Тип светодиода | Напряжение, V | Срок службы, ч | Обслуживание | Материал | Страна производства | Размер | Цена
| 1 |  | Патрон с проводами под лампу GX53 1000x2mm | УТ-00005067 | [9 empty] | 1 |  | Китай |  | 34
| 2 |  | Купол 90° для LED светильника 150W | УТ-00007839 | [13 empty] | 425
| 3 |  | Купол 120° для LED светильника 150W | УТ-00007840 | [13 empty] | 725
| 4 |  | Купол 120° для LED светильника 100W | УТ-00007838 | [13 empty] | 350
| 5 |  | Соединительный провод 11.5sm | УТ-00007875 | [13 empty] | 30
| 6 |  | Линза для светодиодных прожекторов 25W | УТ-00007907 | [13 empty] | 640
| 7 |  | Кронштейн (держатель) для накладных светильников | УТ-00007910 | [13 empty] | 430
| 8 |  | Термокольцо прозрачное для установки Gx70-H5 d125mm | УТ-00008230 | [11 empty] | Китай |  | 165
| 9 |  | Консольное крепление с регулируемым углом наклона | УТ-00008399 | [10 empty] | металл | Россия |  | 440
10 |  |  | Датчик движения инфракрасный 1200W 180° IP44 черный | УТ-00008544 |  |  |  | 156х87mm | 44 |  |  |  | 10 000 часов | 1 | металл | Китай |  | 420
11 |  |  | Датчик движения инфракрасный 1200W 180° IP44 белый | УТ-00008545 |  |  |  | 156х87mm | 44 |  |  |  | 10 000 часов | 1 | металл | Китай |  | 420
12 |  |  | Датчик движения инфракрасный 1200W 180° IP44 черный | УТ-00008546 |  |  |  | 86х72х98mm | 44 |  |  |  | 10 000 часов | 1 | металл | Китай |  | 415
13 |  |  | Датчик движения инфракрасный 1200W 180° IP44 белый | УТ-00008547 |  |  |  |  | 44 | [5 empty] | металл | Китай
14 |  |  | Датчик движения инфракрасный 1200W 220° IP44 черный | УТ-00008548 |  |  |  | 140х104х116mm | 44 |  |  |  | 10 000 часов | 1 | металл | Китай |  | 610
15 |  |  | Датчик движения инфракрасный 1200W 220° IP44 белый | УТ-00008549 |  |  |  | 140х104х116mm | 44 |  |  |  | 10 000 часов | 1 | металл | Китай |  | 610
16 |  |  | Датчик движения инфракрасный 800W 360° IP33 белый | УТ-00008550 |  |  |  | 115х55mm | 33 |  |  |  | 10 000 часов | 1 | металл | Китай |  | 430
17 |  |  | Датчик движения инфракрасный 500W 140° IP20 белый | УТ-00008552 |  |  |  | 80х80х35mm | 33 |  |  |  | 10 000 часов | 1 | металл | Китай |  | 550
18 |  |  | Фотореле 10А | УТ-00008553 |  |  |  | 61х76mm | 44 |  |  |  | 10 000 часов | 1 | пластик, алюминий | Китай |  | 265
19 |  |  | Фотореле 6А | УТ-00008554 |  |  |  | 83х48mm | 44 |  |  |  | 10 000 часов | 1 | пластик, алюминий | Китай |  | 200
20 |  |  | Кант к LED светильнику УТ-00008604 | УТ-00008606 | [13 empty] | 155
21 |  |  | Кант к LED светильнику УТ-00008605 | УТ-00008607 | [13 empty] | 235
22 |  |  | Соединитель "ПРЯМОЙ" 1м для линейных прожекторов | УТ-00008672 | [11 empty] | Китай |  | 105
23 |  |  | Патрон без провода с проходными контактами под лампу GX53 | УТ-00008800 | [9 empty] | 1 |  | Китай |  | 20
24 |  |  | Термокольцо прозрачное для установки MR16 d=64/74 | УТ-00010297 | [11 empty] | Китай |  | 49

## 5.1.7
Звоните !!! 8 495 640 25 35 многоканальный
с 9-00 до 19-00 без выходных
Пишите !!! 2268710@russvetopttorg.ru
|  | Фото | Наименование | Код товара на сайте | Цвет свечения, K | Портебляемая мощность, W | Световой поток, Lm | Размер | Защита (IP) | LED на метр | Тип светодиода | Напряжение, V | Срок службы, ч | Обслуживание | Материал | Страна производства | Размер | Цена
| 1 |  | Зажим 3х(0,08-2.5) кв.мм для мед. многожил.провода (WAGO 222-413 упак. 50шт.) | УТ-00008317 | [11 empty] | Германия / Germany |  | 940
| 2 |  | Зажим 5х(0,08-2.5) кв.мм для мед. многожил.провода (WAGO 222-415 упак. 40шт.) | УТ-00008321 | [11 empty] | Германия / Germany |  | 1220
| 3 |  | Зажим 5х(0,08-2.5) кв.мм для мед. многожил.провода (WAGO 222-415 по шт.) | УТ-00008687 | [11 empty] | Германия / Germany |  | 31
| 4 |  | Зажим 3х(0,08-2.5) кв.мм для мед. многожил.провода (WAGO 222-413 по шт.) | УТ-00009506 | [11 empty] | Германия / Germany |  | 19
| 5 |  | Клемма 2х(0.5-2.5мм) 2-х проводн. для распред. короб. (с контактн. пастой "Alu-Plus") | УТ-00009820 | [11 empty] | Германия / Germany |  | 8
| 6 |  | Зажим 2х(0.08-2.5) кв.мм для мед. многожил.провода (WAGO 222-412) | УТ-00009821 | [11 empty] | Германия / Germany |  | 16
| 7 |  | Зажим 1х(1.0-2.5) кв.мм для мед. многожил.провода (WAGO 224-111) | УТ-00009822 | [11 empty] | Германия / Germany |  | 22
| 8 |  | Зажим с рычагами 2 отверстия AC 400V 32A, сечение проводников 0,08-4мм кв. (Короб 50 шт) | УТ-00011000 | [11 empty] | Китай |  | 10
| 9 |  | Зажим с рычагами 3 отверстия AC 400V 32A, сечение проводников 0,08-4мм кв. (Короб 50 шт) | УТ-00011001 | [11 empty] | Китай |  | 13
10 |  |  | Зажим с рычагами 5 отверстия AC 400V 32A, сечение проводников 0,08-4мм кв. (Короб 50 шт) | УТ-00011002 | [11 empty] | Китай |  | 22
11 |  |  | Клемма 3 отверстия AC 400V 24A, сечение проводников 0,75-2,5мм кв. (Короб 200 шт) | УТ-00011004 | [11 empty] | Китай |  | 7
12 |  |  | Клемма 4 отверстия AC 400V 24A, сечение проводников 0,75-2,5мм кв. (Короб 100 шт) | УТ-00011005 | [11 empty] | Китай |  | 9
13 |  |  | Клемма 2 отверстия AC 400V 24A, сечение проводников 0,75-2,5мм кв. (Короб 200 шт) | УТ-00011006 | [11 empty] | Китай |  | 5
14 |  |  | Клемма 5 отверстий AC 400V 24A, сечение проводников 0,75-2,5мм кв. (Короб 100 шт) | УТ-00011007 | [11 empty] | Китай |  | 9
15 |  |  | Клемма 6 отверстий AC 400V 24A, сечение проводников 0,75-2,5мм кв. (Короб 100 шт) | УТ-00011008 | [11 empty] | Китай |  | 9
16 |  |  | Клемма 8 отверстий AC 400V 24A, сечение проводников 0,75-2,5мм кв. (Короб 100 шт) | УТ-00011020 | [11 empty] | Китай |  | 12
17 |  |  | Клеммная колодка 12 секционная, 4 мм, 3А (Короб 10 шт) | УТ-00011163 |  |  |  | 4 | [7 empty] | Китай |  | 17
18 |  |  | Клеммная колодка 12 секционная, 6 мм, 6А (Короб 10 шт) | УТ-00011164 |  |  |  | 6 | [9 empty] | 18
19 |  |  | Клеммная колодка 12 секционная, 10 мм, 10А (Короб 10 шт) | УТ-00011165 |  |  |  | 10 | [9 empty] | 22
20 |  |  | Клеммная колодка 12 секционная, 12 мм, 15А (Короб 10 шт) | УТ-00011166 |  |  |  | 12 | [9 empty] | 28
21 |  |  | Клеммная колодка 12 секционная, 12 мм, 20А (Короб 10 шт) | УТ-00011167 |  |  |  | 12 | [9 empty] | 31
22 |  |  | Компактная соединительная клемма 2-х проводная с рычажками (Короб 100 шт) | УТ-00011168 | [11 empty] | Китай |  | 12
23 |  |  | Компактная соединительная клемма 3-х проводная с рычажками (Короб 100 шт) | УТ-00011169 | [11 empty] | Китай |  | 14
24 |  |  | Компактная соединительная клемма 4-х проводная с рычажками (Короб 100 шт) | УТ-00011170 | [11 empty] | Китай |  | 17
25 |  |  | Компактная соединительная клемма 5-ти проводная с рычажками (Короб 100 шт) | УТ-00011171 | [11 empty] | Китай |  | 20
26 |  |  | Хомут нейлоновый 2,5х100mm БЕЛЫЙ (упаковка 100 шт) | УТ-00011172 |  |  |  | 2,5х100mm | [7 empty] | Китай |  | 19
27 |  |  | Хомут нейлоновый 2,5х120mm БЕЛЫЙ (упаковка 100 шт) | УТ-00011172 |  |  |  | 2,5х120mm | [9 empty] | 24
28 |  |  | Хомут нейлоновый 2,5х150mm БЕЛЫЙ (упаковка 100 шт) | УТ-00011174 |  |  |  | 2,5х150mm | [9 empty] | 29
29 |  |  | Хомут нейлоновый 2,5х200mm БЕЛЫЙ (упаковка 100 шт) | УТ-00011175 |  |  |  | 2,5х200mm | [9 empty] | 38
30 |  |  | Хомут нейлоновый 3,6х150mm БЕЛЫЙ (упаковка 100 шт) | УТ-00011176 |  |  |  | 3,6х150mm | [9 empty] | 46
31 |  |  | Хомут нейлоновый 3,6х200mm БЕЛЫЙ (упаквка 100 шт) | УТ-00011177 |  |  |  | 3,6х200mm | [9 empty] | 59
32 |  |  | Хомут нейлоновый 3,6х250mm БЕЛЫЙ (упаковка 100 шт) | УТ-00011178 |  |  |  | 3,6х250mm | [9 empty] | 76
33 |  |  | Хомут нейлоновый 3,6х300mm БЕЛЫЙ (упаковка 100 шт) | УТ-00011179 |  |  |  | 3,6х300mm | [9 empty] | 91
34 |  |  | Хомут нейлоновый 4,8х250mm БЕЛЫЙ (упаковка 100 шт) | УТ-00011180 |  |  |  | 4,8х250mm | [9 empty] | 120
35 |  |  | Хомут нейлоновый 4,8х300mm БЕЛЫЙ (упаковка 100 шт) | УТ-00011181 |  |  |  | 4,8х300mm | [9 empty] | 135
36 |  |  | Хомут нейлоновый 4,8х350mm БЕЛЫЙ (упаковка 100 шт) | УТ-00011182 |  |  |  | 4,8х350mm | [9 empty] | 160
37 |  |  | Хомут нейлоновый 4,8х400mm БЕЛЫЙ (упаковка 100 шт) | УТ-00011183 |  |  |  | 4,8х400mm | [9 empty] | 170
38 |  |  | Хомут нейлоновый 4,8х200mm БЕЛЫЙ (упаковка 100 шт) | УТ-00011161 |  |  |  | 4,8х200mm | [9 empty] | 88
39 |  |  | Хомут нейлоновый 4,8х200mm ЧЕРНЫЙ (упаковка 100 шт) | УТ-00011160 |  |  |  | 4,8х200mm | [7 empty] | Китай |  | 88
40 |  |  | Хомут нейлоновый 2,5х100mm ЧЕРНЫЙ (упаковка 100 шт) | УТ-00011184 |  |  |  | 2,5х100mm | [9 empty] | 19
41 |  |  | Хомут нейлоновый 2,5х120mm ЧЕРНЫЙ (упаковка 100 шт) | УТ-00011185 |  |  |  | 2,5х120mm | [9 empty] | 24
42 |  |  | Хомут нейлоновый 2,5х150mm ЧЕРНЫЙ (упаковка 100 шт) | УТ-00011186 |  |  |  | 2,5х150mm | [9 empty] | 29
43 |  |  | Хомут нейлоновый 2,5х200mm ЧЕРНЫЙ (упаковка 100 шт) | УТ-00011187 |  |  |  | 2,5х200mm | [9 empty] | 38
44 |  |  | Хомут нейлоновый 3,6х150mm ЧЕРНЫЙ (упаковка 100 шт) | УТ-00011188 |  |  |  | 3,6х150mm | [9 empty] | 46
45 |  |  | Хомут нейлоновый 3,6х200mm ЧЕРНЫЙ (упаковка 100 шт) | УТ-00011189 |  |  |  | 3,6х200mm | [9 empty] | 59
46 |  |  | Хомут нейлоновый 3,6х250mm ЧЕРНЫЙ (упаковка 100 шт) | УТ-00011190 |  |  |  | 3,6х250mm | [9 empty] | 76
47 |  |  | Хомут нейлоновый 4,8х400mm ЧЕРНЫЙ (упаковка 100 шт) | УТ-00011195 |  |  |  | 4,8х400mm | [9 empty] | 170
48 |  |  | Хомут нейлоновый 4,8х350mm ЧЕРНЫЙ (упаковка 100 шт) | УТ-00011194 |  |  |  | 4,8х350mm | [9 empty] | 160
49 |  |  | Хомут нейлоновый 4,8х300mm ЧЕРНЫЙ (упаковка 100 шт) | УТ-00011193 |  |  |  | 4,8х300mm | [9 empty] | 135
50 |  |  | Хомут нейлоновый 4,8х250mm ЧЕРНЫЙ (упаковка 100 шт) | УТ-00011192 |  |  |  | 4,8х250mm | [9 empty] | 120
51 |  |  | Хомут нейлоновый 3,6х300mm ЧЕРНЫЙ (упаковка 100 шт) | УТ-00011191 |  |  |  | 3,6х300mm | [9 empty] | 91
52 |  |  | Изолента 0,13х15mm ЧЕРНАЯ 20м | УТ-00011299 | [11 empty] | Китай |  | 23
53 |  |  | Изолента 0,13х15mm СИНЯЯ 20м | УТ-00011298
54 |  |  | Изолента 0,13х15mm БЕЛАЯ 20м | УТ-00011297
55 |  |  | Вилка с кольцом с заземлением белая 16А 250В (Короб 50 шт) | УТ-00011394 | [11 empty] | Китай |  | 29
56 |  |  | Колодка 4 гнезда 10А/2,2кВт без заземления | УТ-00011395 | [11 empty] | Китай |  | 78
57 |  |  | Колодка 6 гнезд 16А/3,5кВт c выключателем и заземлением | УТ-00011396 | [11 empty] | Китай |  | 190
58 |  |  | Фотореле, 20А (4400Вт) IP44 | УТ-00011397 |  |  |  |  | 44 | [6 empty] | Китай |  | 230
59 |  |  | Зажим 2х(0.08-2.5) кв.мм для мед. многожил.провода (WAGO 222-412 упак. 50шт.) | УТ-00011401 | [11 empty] | Германия / Germany |  | 785

## 5.2.1
Звоните !!! 8 495 640 25 35 многоканальный
с 9-00 до 19-00 без выходных
Пишите !!! 2268710@russvetopttorg.ru
|  | Фото | Наименование | Код товара на сайте | Цвет свечения, K | Портебляемая мощность, W | Световой поток, Lm | Размер | Защита (IP) | LED на метр | Тип светодиода | Напряжение, V | Срок службы, ч | Обслуживание | Материал | Страна производства | Размер | Цена
| 1 |  | Профиль алюминиевый фигурный УТ-00006766 накладной для пола/ступеней 2000х49х26.7мм анод | 6766 |  |  |  | 2000х49х26.7мм | 20 |  |  |  |  | 1 | алюминий | Китай |  | 940
| 2 |  | Алюминиевый профиль-держатель УТ-00005772 для встраивания в гипсокартон 2000х11.5х46.5мм | УТ-00005772 |  |  |  | 2000х11.5х46.5мм | 20 |  |  |  | 1 |  | алюминий | Китай |  | 1985
| 3 |  | Профиль алюминиевый угловой УТ-00005780 универсальный накладной 2000х30х30mm анод | УТ-00005780 |  |  |  | 2000х30х30мм | [7 empty] | Китай |  | 470
| 4 |  | Профиль алюминиевый прямоугольный УТ-00006633 накладной универсальный 2000х15.2х6мм | УТ-00006633 |  |  |  | 2000х15.2х6мм | 20 |  |  |  | 1 |  | алюминий | Китай |  | 290
| 5 |  | Профиль алюминиевый прямоугольный УТ-00006634 универсальный 2000х15.2х6мм анод | УТ-00006634 |  |  |  | 2000х15.2х6мм | 20 |  |  |  | 1 |  | алюминий | Китай |  | 345
| 6 |  | Профиль алюминиевый прямоугольный УТ-00006635 универсальный 2000х15.2х6мм черный | УТ-00006635 |  |  |  | 2000х15.2х6мм | 20 |  |  |  | 1 |  | алюминий | Китай |  | 405
| 7 |  | Профиль алюминиевый прямоугольный УТ-00006636 универсальный 2000х15.2х6мм белый | УТ-00006636 |  |  |  | 2000х15.2х6мм | 20 |  |  |  | 1 |  | алюминий | Китай |  | 425
| 8 |  | Профиль алюминиевый прямоугольный УТ-00006637 универсальный 2000х16х6,5мм | УТ-00006637 |  |  |  | 2000х16х6,5мм | 20 |  |  |  | 1 |  | алюминий | Китай |  | 290
| 9 |  | Профиль алюминиевый прямоугольный УТ-00006638 универсальный 2000х16х6,5мм анод | УТ-00006638 |  |  |  | 2000х16х6,5мм | 20 |  |  |  | 1 |  | алюминий | Китай |  | 320
10 |  |  | Профиль алюминиевый прямоугольный УТ-00006639 встраиваемый универсальный 2000х22х6мм анод | УТ-00006639 |  |  |  | 2000х22х6мм | 20 |  |  |  | 1 |  | алюминий | Китай |  | 385
11 |  |  | Профиль алюминиевый прямоугольный УТ-00006640 универсальный 2000х22х6мм черный | УТ-00006640 |  |  |  | 2000х22х6мм | 20 |  |  |  | 1 |  | алюминий | Китай |  | 480
12 |  |  | Профиль алюминиевый прямоугольный УТ-00006641 универсальный 2000х22х6мм темно-коричневый | УТ-00006641 |  |  |  | 2000х22х6мм | 20 |  |  |  | 1 |  | алюминий | Китай |  | 480
13 |  |  | Профиль алюминиевый прямоугольный УТ-00006642 универсальный встраиваемый 2000х22х6мм коричневый | УТ-00006642 |  |  |  | 2000х22х6мм | 20 |  |  |  | 1 |  | алюминий | Китай |  | 510
14 |  |  | Профиль алюминиевый прямоугольный УТ-00006643 универсальный встраиваемый 2000х22х6мм золото | УТ-00006643 |  |  |  | 2000х22х6мм | 20 |  |  |  | 1 |  | алюминий | Китай |  | 535
15 |  |  | Профиль алюминиевый прямоугольный УТ-00006644 универсальный встраиваемый 2000х22х6мм светлое золото | УТ-00006644 |  |  |  | 2000х22х6мм | 20 |  |  |  | 1 |  | алюминий | Китай |  | 535
16 |  |  | Профиль алюминиевый прямоугольный УТ-00006645 универсальный встраиваемый 2000х22х6мм шампань | УТ-00006645 |  |  |  | 2000х22х6мм | 20 |  |  |  | 1 |  | алюминий | Китай |  | 535
17 |  |  | Профиль алюминиевый прямоугольный УТ-00006646 универсальный встраиваемый 2000x26x9мм анод | УТ-00006646 |  |  |  | 2000х26х9мм | 20 |  |  |  | 1 |  | алюминий | Китай |  | 425
18 |  |  | Профиль алюминиевый угловой УТ-00006647 универсальный накладной 2000х19х19мм | УТ-00006647 |  |  |  | 2000х19х19мм | 20 |  |  |  | 1 |  | алюминий | Китай |  | 535
19 |  |  | Профиль алюминиевый угловой УТ-00006648 универсальный накладной 2000х19х19мм анод | УТ-00006648 |  |  |  | 2000х19х19мм | 20 |  |  |  | 1 |  | алюминий | Китай |  | 595
20 |  |  | Профиль алюминиевый угловой УТ-00006649 универсальный накладной 2000х19х19мм черный | УТ-00006649 |  |  |  | 2000х19х19мм | 20 |  |  |  | 1 |  | алюминий | Китай |  | 725
21 |  |  | Профиль алюминиевый угловой УТ-00006650 универсальный 2000х19х19мм темно-коричневый | УТ-00006650 |  |  |  | 2000х19х19мм | 20 |  |  |  | 1 |  | алюминий | Китай |  | 745
22 |  |  | Профиль алюминиевый угловой УТ-00006651 универсальный накладной 3000х19х19мм анод | УТ-00006651 |  |  |  | 3000х19х19мм | 20 |  |  |  | 1 |  | алюминий | Китай |  | 640
23 |  |  | Профиль алюминиевый угловой УТ-00006652 универсальный 2000х19х19мм белый | УТ-00006652 |  |  |  | 2000х19х19мм | 20 |  |  |  | 1 |  | алюминий | Китай |  | 800
24 |  |  | Профиль алюминиевый угловой УТ-00006653 универсальный 2000х19х19мм | УТ-00006653 |  |  |  | 2000х19х19мм | 20 |  |  |  | 1 |  | алюминий | Китай |  | 425
25 |  |  | Профиль алюминиевый угловой УТ-00006654 универсальный 2000х19х19мм анод | УТ-00006654 |  |  |  | 2000х19х19мм | 20 |  |  |  | 1 |  | алюминий | Китай |  | 535
26 |  |  | Профиль алюминиевый круглый УТ-00006655 универсальный 2000х18.5х15.8мм анод | УТ-00006655 |  |  |  | 2000х18.5х15.8мм | 20 |  |  |  | 1 |  | алюминий | Китай |  | 480
27 |  |  | Профиль алюминиевый прямоугольный УТ-00006656 универсальный 2000х16х12мм анод | УТ-00006656 |  |  |  | 2000х16х12мм | 20 |  |  |  | 1 |  | алюминий | Китай |  | 620
28 |  |  | Профиль алюминиевый прямоугольный УТ-00006657 универсальный 2000х16х12мм | УТ-00006657 |  |  |  | 2000х16х12мм | 20 |  |  |  | 1 |  | алюминий | Китай |  | 300
29 |  |  | Профиль алюминиевый прямоугольный УТ-00006658 универсальный 2000х16х12мм анод | УТ-00006658 |  |  |  | 2000х16х12мм | 20 |  |  |  | 1 |  | алюминий | Китай |  | 355
30 |  |  | Профиль алюминиевый прямоугольный УТ-00006659 универсальный 2000х16х12мм анод | УТ-00006659 |  |  |  | 2000х16х12мм | 20 |  |  |  | 1 |  | алюминий | Китай |  | 535
31 |  |  | Профиль алюминиевый прямоугольный УТ-00006660 встраиваемый универсальный 2000х22х12мм анод | УТ-00006660 |  |  |  | 2000х22х12мм | 20 |  |  |  | 1 |  | алюминий | Китай |  | 410
32 |  |  | Профиль алюминиевый прямоугольный УТ-00006661 универсальный 2000х22х12мм черный | УТ-00006661 |  |  |  | 2000х22х12мм | 20 |  |  |  | 1 |  | алюминий | Китай |  | 545
33 |  |  | Профиль алюминиевый прямоугольный УТ-00006662 универсальный 2000х22х12мм темно-коричневый | УТ-00006662 |  |  |  | 2000х22х12мм | 20 |  |  |  | 1 |  | алюминий | Китай |  | 560
34 |  |  | Профиль алюминиевый пряямоугольный УТ-00006663 универсальный 2000х22х12мм шампань | УТ-00006663 |  |  |  | 2000х22х12мм | 20 |  |  |  | 1 |  | алюминий | Китай |  | 565
35 |  |  | Профиль алюминиевый УТ-00006664 универсальный 2000х26.2х7.5мм анод | УТ-00006664 |  |  |  | 2000х26.2х7.5мм | 20 |  |  |  | 1 |  | алюминий | Китай |  | 470
36 |  |  | Профиль алюминиевый прямоугольный УТ-00006665 универсальный 2000х26х10мм анод | УТ-00006665 |  |  |  | 2000х26х10мм | 20 |  |  |  | 1 |  | алюминий | Китай |  | 545
37 |  |  | Профиль алюминиевый прямоугольный УТ-00006666 универсальный 2000х26х25мм анод | УТ-00006666 |  |  |  | 2000х26х25мм | 20 |  |  |  | 1 |  | алюминий | Китай |  | 915
38 |  |  | Профиль алюминиевый прямоугольный УТ-00006667 встраиваемый 2000х26х25мм анод | УТ-00006667 |  |  |  | 2000х26х25мм | 20 |  |  |  | 1 |  | алюминий | Китай |  | 960
39 |  |  | Алюминиевый профиль-держатель УТ-00006668 встраиваемый 2000х66х29мм | УТ-00006668 |  |  |  | 2000х66х29мм | 20 |  |  |  | 1 |  | алюминий | Китай |  | 800
40 |  |  | Алюминиевый профиль-держатель УТ-00006669 встраиваемый 2000х66х29мм | УТ-00006669 |  |  |  | 2000х66х29мм | 20 |  |  |  | 1 |  | алюминий | Китай |  | 820
41 |  |  | Профиль алюминиевый прямоугольный УТ-00006670 универсальный 2000х46х24мм анод | УТ-00006670 |  |  |  | 2000х46х24мм | 20 |  |  |  | 1 |  | алюминий | Китай |  | 1170
42 |  |  | Профиль алюминиевый прямоугольный УТ-00006671 универсальный 2000х51х25мм анод | УТ-00006671 |  |  |  | 2000х51х25мм | 20 |  |  |  | 1 |  | алюминий | Китай |  | 1170
43 |  |  | Профиль алюминиевый угловой УТ-00006672 универсальный 2000х52х9.5мм анод | УТ-00006672 |  |  |  | 2000х52х9.5мм | 20 |  |  |  | 1 |  | алюминий | Китай |  | 555
44 |  |  | Алюминиевый профиль прямоугольный УТ-00006676 встраиваемый потолочный 2000х67х25мм | УТ-00006676 |  |  |  | 2000х67х25мм | 20 |  |  |  | 1 |  | алюминий | Китай |  | 895
45 |  |  | Профиль алюминиевый фигурный УТ-00006677 универсальный накладной 2000х30х7мм анод | УТ-00006677 |  |  |  | 2000х30х7мм | 20 |  |  |  | 1 |  | алюминий | Китай |  | 565
46 |  |  | Алюминиевый профиль-держатель накладной УТ-00006678 2000х33.8х3.6мм | УТ-00006678 |  |  |  | 2000х33.8х3.6мм | 20 |  |  |  | 1 |  | алюминий | Китай |  | 405
47 |  |  | Алюминиевый профиль-держатель УТ-00006679 накладной 2000х34.8х7.4мм | УТ-00006679 |  |  |  | 2000х34.8х7.4мм | 20 |  |  |  | 1 |  | алюминий | Китай |  | 555
48 |  |  | Профиль алюминиевый фигурный УТ-00006680 универсальный 2000х26х9мм анод | УТ-00006680 |  |  |  | 2000х26х9мм | 20 |  |  |  | 1 |  | алюминий | Китай |  | 555
49 |  |  | Профиль алюминиевый угловой УТ-00006681 универсальный 2000х30х10.5мм анод | УТ-00006681 |  |  |  | 2000х30х10.5мм | 20 |  |  |  | 1 |  | алюминий | Китай |  | 565
50 |  |  | Профиль алюминиевый фигурный УТ-00006682 накладной универсальный 2000х59.6х9мм триада анод | УТ-00006682 |  |  |  | 2000х59.6х9мм | 20 |  |  |  | 1 |  | алюминий | Китай |  | 1330
51 |  |  | Алюминиевый профиль-держатель УТ-00006683 2000х60.4х4.3мм | УТ-00006683 |  |  |  | 2000х60.4х4.3мм | 20 |  |  |  | 1 |  | алюминий | Китай |  | 640
52 |  |  | Алюминиевый профиль-держатель УТ-00006684 накладной 2000х60.4х7.8мм анод | УТ-00006684 |  |  |  | 2000х60.4х7.8мм | 20 |  |  |  | 1 |  | алюминий | Китай |  | 745
53 |  |  | Профиль алюминиевый прямоугольный УТ-00006685 встраиваемый универсальный 2000х56.6х9мм триада | УТ-00006685 |  |  |  | 2000х56.6х9мм | 20 |  |  |  | 1 |  | алюминий | Китай |  | 1275
54 |  |  | Профиль алюминиевый прямоугольный УТ-00006686 универсальный накладной 2000х72.4х44.2мм анод | УТ-00006686 |  |  |  | 2000х72.4х44.2мм | 20 |  |  |  | 1 |  | алюминий | Китай |  | 2975
55 |  |  | Алюминиевый профиль-держатель УТ-00006687 2000х72.4х18мм анод | УТ-00006687 |  |  |  | 2000х72.4х18мм | 20 |  |  |  | 1 |  | алюминий | Китай |  | 2390
56 |  |  | Профиль алюминиевый прямоугольный УТ-00006688 универсальный встраиваемый 2000х72.4х44.2мм анод | УТ-00006688 |  |  |  | 2000х72.4х44.2мм | 20 |  |  |  | 1 |  | алюминий | Китай |  | 2870
57 |  |  | Алюминиевый профиль-держатель УТ-00006689 для встраивания в гипсокартон 2000х11.5х46.5мм | УТ-00006689 |  |  |  | 2000х11.5х46.5мм | 20 |  |  |  | 1 |  | алюминий | Китай |  | 1985
58 |  |  | Профиль алюминиевый прямоугольный УТ-00006690 универсальный встраиваемый 2000х92.6х44.2мм анод | УТ-00006690 |  |  |  | 2000х92.6х44.2мм | 20 |  |  |  | 1 |  | алюминий | Китай |  | 3025
59 |  |  | Профиль алюминиевый прямоугольный УТ-00006691 накладной для подсветки стекла/полок 2000х25х10,4мм | УТ-00006691 |  |  |  | 2000х25х10,4мм | 20 |  |  |  | 1 |  | алюминий | Китай |  | 1150
60 |  |  | Профиль алюминиевый прямоугольный УТ-00006692 для подсветки стекла/полок 2000х25х16.4мм | УТ-00006692 |  |  |  | 2000х25х16.4мм | 20 |  |  |  | 1 |  | алюминий | Китай |  | 1225
61 |  |  | Профиль алюминиевый прямоугольный УТ-00006693 для подсветки стекла 2000х23х34.5мм | УТ-00006693 |  |  |  | 2000х23х34.5мм | 20 |  |  |  | 1 |  | алюминий | Китай |  | 2870
62 |  |  | Профиль алюминиевый прямоугольный УТ-00006694 встраиваемый 2000х19.2х8.5мм | УТ-00006694 |  |  |  | 2000х19.2х8.5мм | 20 |  |  |  | 1 |  | алюминий | Китай |  | 355
63 |  |  | Профиль алюминиевый прямоугольный УТ-00006695 встраиваемый 2000х19.2х8.5мм анод | УТ-00006695 |  |  |  | 2000х19.2х8.5мм | 20 |  |  |  | 1 |  | алюминий | Китай |  | 470
64 |  |  | Профиль алюминиевый прямоугольный УТ-00006696 встраиваемый 2000х22.2х26мм | УТ-00006696 |  |  |  | 2000х22.2х26мм | 20 |  |  |  | 1 |  | алюминий | Китай |  | 1540
65 |  |  | Профиль алюминиевый фигурный УТ-00006697 для подсветки круглых поручней 1005х23х22.7мм анод | УТ-00006697 |  |  |  | 1005х23х22.7mm | 20 |  |  |  | 1 |  | алюминий | Китай |  | 575
66 |  |  | Профиль алюминиевый прямоугольный УТ-00006698 накладной 2000х50х52мм анод | УТ-00006698 |  |  |  | 2000х50х52мм | 20 |  |  |  | 1 |  | алюминий | Китай |  | 3400
67 |  |  | Профиль алюминиевый прямоугольный УТ-00006699 накладной потолочный 2000х50х60мм анод | УТ-00006699 |  |  |  | 2000х50х60мм | 20 |  |  |  | 1 |  | алюминий | Китай |  | 2655
68 |  |  | Профиль алюминиевый прямоугольный УТ-00006700 накладной потолочный 2000х61х58мм анод | УТ-00006700 |  |  |  | 2000х61х58мм | 20 |  |  |  | 1 |  | алюминий | Китай |  | 3400
69 |  |  | Профиль алюминиевый прямоугольный УТ-00006701 потолочный накладной 2000х60х53мм анод | УТ-00006701 |  |  |  | 2000х60х53мм | 20 |  |  |  | 1 |  | алюминий | Китай |  | 3250
70 |  |  | Профиль алюминиевый прямоугольный УТ-00006702 накладной 2000х50х72мм анод | УТ-00006702 |  |  |  | 2000х50х72мм | 20 |  |  |  | 1 |  | алюминий | Китай |  | 3825
71 |  |  | Профиль алюминиевый фигурный УТ-00006703 накладной для стен 2000х73х63мм анод | УТ-00006703 |  |  |  | 2000х73х63мм | 20 |  |  |  | 1 |  | алюминий | Китай |  | 2635
72 |  |  | Профиль алюминиевый фигурный УТ-00006704 потолочный для изготовления светильников 2000х154х20мм анод | УТ-00006704 |  |  |  | 2000х154х20мм | 20 |  |  |  | 1 |  | алюминий | Китай |  | 4780
73 |  |  | Профиль алюминиевый фигурный УТ-00006705 подвесной для изготовления светильников 2000х154мм анод | УТ-00006705 |  |  |  | 2000х154мм | 20 |  |  |  | 1 |  | алюминий | Китай |  | 2335
74 |  |  | Профиль алюминиевый фигурный УТ-00006706 накладной для пола/ступеней 2000х43.2х22.7мм анод | УТ-00006706 |  |  |  | 2000х43.2х22.7мм | 20 |  |  |  | 1 |  | алюминий | Китай |  | 1275
75 |  |  | Профиль алюминиевый фигурный УТ-00006707 накладной для пола/ступеней 2000х81х40мм анод | УТ-00006707 |  |  |  | 2000х81х40мм | 20 |  |  |  | 1 |  | алюминий | Китай |  | 2975
76 |  |  | Профиль алюминиевый прямоугольный УТ-00006709 универсальный c прозрачным экраном 2000х9.6х15мм анод | УТ-00006709 |  |  |  | 2000х9.6х15mm | 20 |  |  |  |  | 1 | алюминий | Китай |  | 1330
77 |  |  | Профиль алюминиевый прямоугольный УТ-00006710 универсальный c матовым экраном 2000х9.6х15мм анод | УТ-00006710 |  |  |  | 2000х9.6х15mm | 20 |  |  |  |  | 1 | алюминий | Китай |  | 1330
78 |  |  | Профиль алюминиевый прямоугольный УТ-00006711 универсальный c матовым экраном 2000х17.5х15мм анод | УТ-00006711 |  |  |  | 2000х17.5х15мм | 20 |  |  |  |  | 1 | алюминий | Китай |  | 1755
79 |  |  | Профиль алюминиевый прямоугольный УТ-00006712 универсальный c экраном 2000х24.5х15мм анод | УТ-00006712 |  |  |  | 2000х24.5х15мм | 20 |  |  |  |  | 1 | алюминий | Китай |  | 5840
80 |  |  | Профиль алюминиевый встраиваемый УТ-00006713 c матовым экраном 2000х24.5х15мм анод | УТ-00006713 |  |  |  | 2000х24.5х15мм | 20 |  |  |  |  | 1 | алюминий | Китай |  | 1860
81 |  |  | Профиль алюминиевый прямоугольный УТ-00006714 универсальный c матовым экраном 2000х23.2х28мм анод | УТ-00006714 |  |  |  | 2000х23.2х28мм | 20 |  |  |  |  | 1 | алюминий | Китай |  | 3185
82 |  |  | Профиль алюминиевый прямоугольный УТ-00006715 универсальный c матовым экраном 2000х34.2х28мм анод | УТ-00006715 |  |  |  | 2000х34.2х28мм | 20 |  |  |  |  | 1 | алюминий | Китай |  | 3400
83 |  |  | Профиль алюминиевый прямоугольный УТ-00006716 универсальный c матовым экраном 2000х22.6х8.5мм анод | УТ-00006716 |  |  |  | 2000х22.6х8.5мм | 20 |  |  |  |  | 1 | алюминий | Китай |  | 1890
84 |  |  | Профиль алюминиевый прямоугольный УТ-00006717 универсальный c матовым экраном 2000х22.6х15.6мм анод | УТ-00006717 |  |  |  | 2000х22.6х15.6мм | 20 |  |  |  |  | 1 | алюминий | Китай |  | 2550
85 |  |  | Профиль алюминиевый встраиваемый УТ-00006718 c матовым экраном 2000х29.6х8.5мм анод | УТ-00006718 |  |  |  | 2000х29.6х8.5мм | 20 |  |  |  |  | 1 | алюминий | Китай |  | 2125
86 |  |  | Профиль алюминиевый прямоугольный УТ-00006719 универсальный c матовым экраном 2000х44.8х11.1мм анод | УТ-00006719 |  |  |  | 2000х44.8х11.1мм | 20 |  |  |  |  | 1 | алюминий | Китай |  | 2870
87 |  |  | Профиль алюминиевый прямоугольный УТ-00006720 универсальный c прозрачным экраном 2000х30х67мм анод | УТ-00006720 |  |  |  | 2000х30х67мм | 20 |  |  |  |  | 1 | алюминий | Китай |  | 6900
88 |  |  | Профиль алюминиевый прямоугольный УТ-00006721 универсальный c матовым экраном 2000х30х67мм анод | УТ-00006721 |  |  |  | 2000х30х67мм | 20 |  |  |  |  | 1 | алюминий | Китай |  | 6900
89 |  |  | Профиль алюминиевый прямоугольный УТ-00006722 универсальный c матовым экраном 2000х40х52мм анод | УТ-00006722 |  |  |  | 2000х40х52мм | 20 |  |  |  |  | 1 | алюминий | Китай |  | 6635
90 |  |  | Профиль алюминиевый прямоугольный УТ-00006723 универсальный c матовым экраном 2000х35х35мм анод | УТ-00006723 |  |  |  | 2000х35х35мм | 20 |  |  |  |  | 1 | алюминий | Китай |  | 5735
91 |  |  | Профиль алюминиевый встраиваемый УТ-00006724 c матовым экраном 2000х44х35мм анод | УТ-00006724 |  |  |  | 2000х44х35мм | 20 |  |  |  |  | 1 | алюминий | Китай |  | 5150
92 |  |  | Профиль алюминиевый прямоугольный УТ-00006725 накладной с матовым экраном 2000х80х35мм анод | УТ-00006725 |  |  |  | 2000х80х35мм | 20 |  |  |  |  | 1 | алюминий | Китай |  | 6795
93 |  |  | Профиль алюминиевый встраиваемый УТ-00006726 фигурный c прозрачным экраном 2000х92х40мм анод | УТ-00006726 |  |  |  | 2000х92х40мм | 20 |  |  |  |  | 1 | алюминий | Китай |  | 8175
94 |  |  | Профиль алюминиевый встраиваемый УТ-00006727 фигурный c матовым экраном 2000х92х40мм анод | УТ-00006727 |  |  |  | 2000х92х40мм | 20 |  |  |  |  | 1 | алюминий | Китай |  | 7960
95 |  |  | Профиль алюминиевый прямоугольный УТ-00006728 универсальный c матовым экраном 2000х116х73.5мм анод | УТ-00006728 |  |  |  | 2000х116х73.5мм | 20 |  |  |  |  | 1 | алюминий | Китай |  | 13270
96 |  |  | Профиль алюминиевый угловой УТ-00006729 универсальный c матовым экраном 2000х30.8х9.2мм анод | УТ-00006729 |  |  |  | 2000х30.8х9.2мм | 20 |  |  |  |  | 1 | алюминий | Китай |  | 2495
97 |  |  | Профиль алюминиевый угловой УТ-00006730 универсальный c матовым экраном 2000х26.23х18.67мм анод | УТ-00006730 |  |  |  | 2000х26.23х18.67мм | 20 |  |  |  |  | 1 | алюминий | Китай |  | 3475
98 |  |  | Профиль алюминиевый встраиваемый УТ-00006731 c матовым экраном 2000х52.3х7.7мм анод | УТ-00006731 |  |  |  | 2000х52.3х7.7мм | 20 |  |  |  |  | 1 | алюминий | Китай |  | 2520
99 |  |  | Профиль алюминиевый УТ-00006732 круглый c матовым экраном 2000х24х24мм анод | УТ-00006732 |  |  |  | 2000х24х24мм | 20 |  |  |  |  | 1 | алюминий | Китай |  | 3080
100 |  |  | Профиль алюминиевый УТ-00006733 круглый c прозрачным экраном 2000х24х24мм анод | УТ-00006733 |  |  |  | 2000х24х24мм | 20 |  |  |  |  | 1 | алюминий | Китай |  | 4250
101 |  |  | Профиль алюминиевый прямоугольный УТ-00006734 универсальный c матовым экраном 2000х24х8.4мм анод | УТ-00006734 |  |  |  | 2000х24х8.4мм | 20 |  |  |  |  | 1 | алюминий | Китай |  | 2520
102 |  |  | Профиль алюминиевый встраиваемый УТ-00006735 фигурный c матовым экраном 2000х37.3х45мм анод | УТ-00006735 |  |  |  | 2000х37.3х45мм | 20 |  |  |  |  | 1 | алюминий | Китай |  | 5095
103 |  |  | Профиль алюминиевый фигурный УТ-00006736 c матовым экраном для ступеней 2000х82.4х46мм анод | УТ-00006736 |  |  |  | 2000х82.4х46мм | 20 |  |  |  |  | 1 | алюминий | Китай |  | 7430
104 |  |  | Профиль алюминиевый фигурный УТ-00006737 c матовым экраном накладной 2000х100х46мм анод | УТ-00006737 |  |  |  | 2000х100х46мм | 20 |  |  |  |  | 1 | алюминий | Китай |  | 7430
105 |  |  | Профиль алюминиевый фигурный УТ-00006738 c матовым экраном для ступеней 2000х66.9х27.36мм анод | УТ-00006738 |  |  |  | 2000х66.9х27.36мм | 20 |  |  |  |  | 1 | алюминий | Китай |  | 5395
106 |  |  | Профиль алюминиевый встраиваемый УТ-00006739 c матовым экраном 2000х16х60мм анод | УТ-00006739 |  |  |  | 2000х16х60мм | 20 |  |  |  |  | 1 | алюминий | Китай |  | 4035
107 |  |  | Профиль алюминиевый встраиваемый УТ-00006740 c матовым экраном 2000х26х60мм анод | УТ-00006740 |  |  |  | 2000х26х60мм | 20 |  |  |  |  | 1 | алюминий | Китай |  | 5520
108 |  |  | Профиль алюминиевый прямоугольный УТ-00006741 накладной для стеклянных ограждений 2000х26х60мм анод | УТ-00006741 |  |  |  | 2000х26х60мм | 20 |  |  |  |  | 1 | алюминий | Китай |  | 6580
109 |  |  | Профиль алюминиевый угловой УТ-00006742 с экраном для стен/пола 2000х83х125мм анод | УТ-00006742 |  |  |  | 2000х83х125мм | 20 |  |  |  |  | 1 | алюминий | Китай |  | 9025
110 |  |  | Профиль алюминиевый угловой УТ-00006744 универсальный накладной 2000х16х16mm анод | УТ-00006744 |  |  |  | 2000х16х16мм | 20 |  |  |  |  | 1 | алюминий | Китай |  | 235
111 |  |  | Профиль алюминиевый прямоугольный УТ-00006746 универсальный накладной 2000х20х11.5mm анод | УТ-00006746 |  |  |  | 2000х20х11.5мм | 20 |  |  |  |  | 1 | алюминий | Китай |  | 365
112 |  |  | Профиль алюминиевый прямоугольный УТ-00006747 универсальный встраиваемый 2000х30.5х10мм анод | УТ-00006747 |  |  |  | 2000х30.5х10мм | 20 |  |  |  |  | 1 | алюминий | Китай |  | 325
113 |  |  | Профиль алюминиевый прямоугольный УТ-00006748 универсальный накладной 2000х23.5х10мм анод | УТ-00006748 |  |  |  | 2000х23.5х10мм | 20 |  |  |  |  | 1 | алюминий | Китай |  | 325
114 |  |  | Профиль алюминиевый прямоугольный УТ-00006749 универсальный накладной 2000х24.5х15.5мм анод | УТ-00006749 |  |  |  | 2000х24.5х15.5мм | 20 |  |  |  |  | 1 | алюминий | Китай |  | 535
115 |  |  | Профиль алюминиевый прямоугольный УТ-00006750 универсальный накладной 2000х19.5х13.2мм анод | УТ-00006750 |  |  |  | 2000х19.5х13.2мм | 20 |  |  |  |  | 1 | алюминий | Китай |  | 315
116 |  |  | Профиль алюминиевый прямоугольный УТ-00006752 универсальный встраиваемый 2000х56х35мм анод | УТ-00006752 |  |  |  | 2000х56х35мм | 20 |  |  |  |  | 1 | алюминий | Китай |  | 860
117 |  |  | Профиль алюминиевый прямоугольный УТ-00006753 универсальный накладной 2000х35х35мм анод | УТ-00006753 |  |  |  | 2000х35х35мм | 20 |  |  |  |  | 1 | алюминий | Китай |  | 730
118 |  |  | Профиль алюминиевый прямоугольный УТ-00006754 потолочный подвесной 2000х17х16.8мм анод | УТ-00006754 |  |  |  | 2000х17х16.8мм | 20 |  |  |  |  | 1 | алюминий | Китай |  | 575
119 |  |  | Профиль алюминиевый прямоугольный УТ-00006755 потолочный подвесной 2000х26х16мм анод | УТ-00006755 |  |  |  | 2000х26х16мм | 20 |  |  |  |  | 1 | алюминий | Китай |  | 755
120 |  |  | Профиль алюминиевый прямоугольный УТ-00006756 потолочный подвесной 2000х48х24мм анод | УТ-00006756 |  |  |  | 2000х48х24мм | 20 |  |  |  |  | 1 | алюминий | Китай |  | 1115
121 |  |  | Профиль алюминиевый прямоугольный УТ-00006758 потолочный подвесной c отсеком 2000х36.2х52.5мм анод | УТ-00006758 |  |  |  | 2000х36.2х52.5мм | 20 |  |  |  |  | 1 | алюминий | Китай |  | 1275
122 |  |  | Профиль алюминиевый прямоугольный УТ-00006759 потолочный подвесной c отсеком 2000х60х85мм серебро | УТ-00006759 |  |  |  | 2000х60х85мм | 20 |  |  |  |  | 1 | алюминий | Китай |  | 1700
123 |  |  | Профиль алюминиевый прямоугольный УТ-00006760 потолочный подвесной c отсеком 2000х60х85мм черный | УТ-00006760 |  |  |  | 2000х60х85мм | 20 |  |  |  |  | 1 | алюминий | Китай |  | 1700
124 |  |  | Профиль алюминиевый фигурный УТ-00006761 потолочный встраиваемый 2000х45х38.5мм анод | УТ-00006761 |  |  |  | 2000х45х38.5мм | 20 |  |  |  |  | 1 | алюминий | Китай |  | 935
125 |  |  | Профиль алюминиевый фигурный УТ-00006762 накладной для стен 2000х41х28мм анод | УТ-00006762 |  |  |  | 2000х41х28мм | 20 |  |  |  |  | 1 | алюминий | Китай |  | 555
126 |  |  | Профиль алюминиевый фигурный УТ-00006763 накладной для пола/ступеней 2000х56х9мм анод | УТ-00006763 |  |  |  | 2000х56х9мм | 20 |  |  |  |  | 1 | алюминий | Китай |  | 595
127 |  |  | Профиль алюминиевый прямоугольный УТ-00006764 универсальный накладной 2000х10х8.4мм анод | УТ-00006764 |  |  |  | 2000х10х8.4мм | 20 |  |  |  |  | 1 | алюминий | Китай |  | 215
128 |  |  | Профиль алюминиевый круглый УТ-00006765 универсальный подвесной 2000х20.5х20.5мм анод | УТ-00006765 |  |  |  | 2000х20.5х20.5мм | 20 |  |  |  |  | 1 | алюминий | Китай |  | 465
129 |  |  | Профиль алюминиевый прямоугольный УТ-00006767 накладной для стен 2000х43.6х18мм анод | УТ-00006767 |  |  |  | 2000х43.6х18мм | 20 |  |  |  |  | 1 | алюминий | Китай |  | 1045
130 |  |  | Профиль алюминиевый круглый УТ-00006770 универсальный 2000х12.8х10мм анод | УТ-00006770 |  |  |  | 2000х12.8х10мм | 20 |  |  |  |  | 1 | алюминий | Китай |  | 235
131 |  |  | Профиль алюминиевый прямоугольный УТ-00006771 универсальный накладной 2000х18х3.8мм | УТ-00006771 |  |  |  | 2000х18х3.8мм | 20 |  |  |  |  | 1 | алюминий | Китай |  | 115
132 |  |  | Профиль алюминиевый фигурный УТ-00006772 универсальный накладной 2000х20х8мм анод | УТ-00006772 |  |  |  | 2000х20х8мм | 20 |  |  |  |  | 1 | алюминий | Китай |  | 320
133 |  |  | Профиль алюминиевый фигурный УТ-00006773 универсальный встраиваемый 2000х23.4х19.1мм анод | УТ-00006773 |  |  |  | 2000х23.4х19.1мм | 20 |  |  |  |  | 1 | алюминий | Китай |  | 535
134 |  |  | Профиль алюминиевый угловой УТ-00006774 универсальный накладной 2000х25х17.8мм анод | УТ-00006774 |  |  |  | 2000х25х17.8мм | 20 |  |  |  |  | 1 | алюминий | Китай |  | 330
135 |  |  | Профиль-верх алюминиевый фигурный УТ-00006775 универсальный накладной 2000х32х10.8мм | УТ-00006775 |  |  |  | 2000х32х10.8мм | 20 |  |  |  |  | 1 | алюминий | Китай |  | 250
136 |  |  | Профиль алюминиевый прямоугольный УТ-00006776 универсальный накладной 2000х32х11мм | УТ-00006776 |  |  |  | 2000х32х11мм | 20 |  |  |  |  | 1 | алюминий | Китай |  | 415
137 |  |  | Профиль-верх алюминиевый УТ-00006777 универсальный накладной 2000х50х6.5мм анод | УТ-00006777 |  |  |  | 2000х50х6.5мм | 20 |  |  |  |  | 1 | алюминий | Китай |  | 615
138 |  |  | Профиль алюминиевый УТ-00006778 универсальный накладной 2000х53х28мм | УТ-00006778 |  |  |  | 2000х53х28мм | 20 |  |  |  |  | 1 | алюминий | Китай |  | 850
139 |  |  | Профиль алюминиевый прямоугольный УТ-00006779 универсальный накладной 2000х53х28мм анод | УТ-00006779 |  |  |  | 2000х53х28мм | 20 |  |  |  |  | 1 | алюминий | Китай |  | 960
140 |  |  | Профиль алюминиевый прямоугольный УТ-00006780 универсальный накладной 2000х53х53мм анод | УТ-00006780 |  |  |  | 2000х53х53мм | 20 |  |  |  |  | 1 | алюминий | Китай |  | 2240
141 |  |  | Профиль-верх алюминиевый прямоугольный УТ-00006781 универсальный накладной 2000х138х8мм анод | УТ-00006781 |  |  |  | 2000х138х8мм | 20 |  |  |  |  | 1 | алюминий | Китай |  | 1670
142 |  |  | Профиль алюминиевый прямоугольный УТ-00006782 универсальный накладной 2000х140х40мм анод | УТ-00006782 |  |  |  | 2000х140х40мм | 20 |  |  |  |  | 1 | алюминий | Китай |  | 3400
143 |  |  | Профиль алюминиевый фигурный УТ-00006783 накладной для подсветки стен 2000х13.5х40мм анод | УТ-00006783 |  |  |  | 2000х13.5х40мм | 20 |  |  |  |  | 1 | алюминий | Китай |  | 670
144 |  |  | Профиль алюминиевый фигурный УТ-0000674 встраиваемый для установки в гипсокартон 2000х53х13.5мм анод | УТ-00006784 |  |  |  | 2000х53х13.5мм | 20 |  |  |  |  | 1 | алюминий | Китай |  | 630
145 |  |  | Профиль-держатель алюминиевый фигурный УТ-00006785 накладной для стекла 2000х12.5х18мм анод | УТ-00006785 |  |  |  | 2000х12.5х18мм | 20 |  |  |  |  | 1 | алюминий | Китай |  | 510
146 |  |  | Профиль-держатель алюминиевый прямоугольный УТ-00006786 накладной для стекла 2000х16.4х27мм анод | УТ-00006786 |  |  |  | 2000х16.4х27мм | 20 |  |  |  |  | 1 | алюминий | Китай |  | 655
147 |  |  | Профиль-держатель алюминиевый фигурный УТ-00006787 накладной для стекла и освещения 2000х20.4х28мм | УТ-00006787 |  |  |  | 2000х20.4х28мм | 20 |  |  |  |  | 1 | алюминий | Китай |  | 385
148 |  |  | Профиль-держатель алюминиевый фигурный УТ-00006788 накладной для стекла и освещения 2000х20.4х28мм | УТ-00006788 |  |  |  | 2000х20.4х28мм | 20 |  |  |  |  | 1 | алюминий | Китай |  | 505
149 |  |  | Профиль алюминиевый фигурный УТ-00006789 встраиваемый многофункциональный 2000х80х56мм анод | УТ-00006789 |  |  |  | 2000х80х56мм | 20 |  |  |  |  | 1 | алюминий | Китай |  | 2645
150 |  |  | Профиль алюминиевый фигурный УТ-00006790 накладной для поручней/перекладин 2000х28х28.5мм | УТ-00006790 |  |  |  | 2000х28х28.5мм | 20 |  |  |  |  | 1 | алюминий | Китай |  | 925
151 |  |  | Профиль алюминиевый фигурный УТ-00006791 накладной для стекла 2000х20х29мм анод | УТ-00006791 |  |  |  | 2000х20х29мм | 20 |  |  |  |  | 1 | алюминий | Китай |  | 640
152 |  |  | Профиль алюминиевый прямоугольный УТ-00007136 универсальный накладной 2000х8х9мм анод | УТ-00007136 |  |  |  | 2000х8х9мм | 20 |  |  |  |  | 1 | алюминий | Китай |  | 105
153 |  |  | Профиль алюминиевый угловой УТ-00007137 накладной для стекла/полок 2000х14х28мм анод | УТ-00007137 |  |  |  | 2000х14х28мм | 20 |  |  |  |  | 1 | алюминий | Китай |  | 290
154 |  |  | Профиль алюминиевый прямоугольный УТ-00007138 универсальный подвесной 2000х16х13мм анод | УТ-00007138 |  |  |  | 2000х16х13мм | 20 |  |  |  |  | 1 | алюминий | Китай |  | 235
155 |  |  | Профиль алюминиевый прямоугольный УТ-00007139 универсальный подвесной 2000х20х11мм анод | УТ-00007139 |  |  |  | 2000х20х11мм | 20 |  |  |  |  | 1 | алюминий | Китай |  | 290
156 |  |  | Профиль алюминиевый прямоугольный УТ-00007140 подвесной 2000х35х35мм анод | УТ-00007140 |  |  |  | 2000х35х35мм | 20 |  |  |  |  | 1 | алюминий | Китай |  | 850
157 |  |  | Профиль алюминиевый прямоугольный УТ-00007141 подвесной/накладной с отсеком 2000х36х67мм анод | УТ-00007141 |  |  |  | 2000х36х67мм | 20 |  |  |  |  | 1 | алюминий | Китай |  | 1170
158 |  |  | Профиль алюминиевый прямоугольный УТ-00007142 подвесной/накладной с отсеком 2000х36х91мм анод | УТ-00007142 |  |  |  | 2000х36х91мм | 20 |  |  |  |  | 1 | алюминий | Китай |  | 1645
159 |  |  | Профиль алюминиевый прямоугольный УТ-00007143 подвесной 2000х49х32мм анод | УТ-00007143 |  |  |  | 2000х49х32мм | 20 |  |  |  |  | 1 | алюминий | Китай |  | 1115
160 |  |  | Профиль алюминиевый прямоугольный УТ-00007144 подвесной с отсеком 2000х49х70мм анод | УТ-00007144 |  |  |  | 2000х49х70мм | 20 |  |  |  |  | 1 | алюминий | Китай |  | 1755
161 |  |  | Профиль алюминиевый прямоугольный УТ-00007145 подвесной с отсеком 2000х50х50мм анод | УТ-00007145 |  |  |  | 2000х50х50мм | 20 |  |  |  |  | 1 | алюминий | Китай |  | 1595
162 |  |  | Профиль алюминиевый прямоугольный УТ-00007146 подвесной 2000х74х77мм анод | УТ-00007146 |  |  |  | 2000х74х77мм | 20 |  |  |  |  | 1 | алюминий | Китай |  | 2230
163 |  |  | Профиль алюминиевый круглый УТ-00007148 потолочный подвесной 2000х35х11мм анод | УТ-00007148 |  |  |  | 2000х35х11мм | 20 |  |  |  |  | 1 | алюминий | Китай |  | 535
164 |  |  | Профиль алюминиевый круглый УТ-00007149 потолочный подвесной 2000х70х19мм анод | УТ-00007149 |  |  |  | 2000х70х19мм | 20 |  |  |  |  | 1 | алюминий | Китай |  | 1170
165 |  |  | Профиль алюминиевый угловой УТ-00007150 потолочный универсальный 2000х62.5х22.5мм анод | УТ-00007150 |  |  |  | 2000х62.5х22.5мм | 20 |  |  |  |  | 1 | алюминий | Китай |  | 850
166 |  |  | Профиль алюминиевый прямоугольный УТ-00007151 универсальный встраиваемый 2000х24х13мм анод | УТ-00007151 |  |  |  | 2000х24х13мм | 20 |  |  |  |  | 1 | алюминий | Китай |  | 235
167 |  |  | Профиль алюминиевый прямоугольный УТ-00007151 универсальный встраиваемый 2000х49х32мм анод | УТ-00007152 |  |  |  | 2000х49х32мм | 20 |  |  |  |  | 1 | алюминий | Китай |  | 905
168 |  |  | Профиль алюминиевый прямоугольный УТ-00007153 универсальный встраиваемый 2000х62х32мм анод | УТ-00007153 |  |  |  | 2000х62х32мм | 20 |  |  |  |  | 1 | алюминий | Китай |  | 1115
169 |  |  | Профиль алюминиевый прямоугольный УТ-00007154 универсальный встраиваемый 2000х88х32мм анод | УТ-00007154 |  |  |  | 2000х88х32мм | 20 |  |  |  |  | 1 | алюминий | Китай |  | 1435
170 |  |  | Профиль алюминиевый угловой УТ-00007156 универсальный накладной 2000х15х15мм анод | УТ-00007156 |  |  |  | 2000х15х15мм | 20 |  |  |  |  | 1 | алюминий | Китай |  | 235
171 |  |  | Профиль алюминиевый фигурный УТ-00007158 накладной для пола/ступеней 2000х37х18.5мм анод | УТ-00007158 |  |  |  | 2000х37х18.5мм | 20 |  |  |  |  | 1 | алюминий | Китай |  | 460
172 |  |  | Комплект для подвесного светильника 2500х60мм (профиль,рассеиватель, 4 заглушки, крепеж, саморезы) | УТ-00010028 |  |  |  | 2500х60мм | 20 |  |  |  |  | 1 | алюминий | Китай |  | 4415
173 |  |  | Комплект для подвесного светильника 2500х120мм (профиль,рассеиватель, 4 заглушки, крепеж, саморезы) | УТ-00010139 |  |  |  | 2500х120мм | 20 |  |  |  |  | 1 | алюминий | Китай |  | 11175
174 |  |  | Профиль алюминиевый круглый УТ-00010441 подвесной потолочный 2000х40х29мм анод с экраном | УТ-00010441 |  |  |  | 2000х40х29мм | 20 |  |  |  |  | 1 | алюминий | Китай |  | 1805
175 |  |  | Алюминиевый профиль прямоугольный УТ-00010538 универсальный накладной 2000х15.2х6мм | УТ-00010538 |  |  |  | 2000х15.2х6мм | 20 |  |  |  | 1 |  | алюминий | Китай |  | 425
176 |  |  | Алюминиевый профиль угловой УТ-00010539 универсальный накладной 1900х19х19мм анод | УТ-00010539 |  |  |  | 1900х19х19мм | 20 |  |  |  | 1 |  | алюминий | Китай |  | 535
177 |  |  | Алюминиевый профиль угловой УТ-00010540 универсальный накладной 2000х19х19мм | УТ-00010540 |  |  |  | 2000х19х19мм | 20 |  |  |  | 1 |  | алюминий | Китай |  | 775
178 |  |  | Алюминиевый профиль угловой УТ-00010541 универсальный накладной 2000х19х19мм анод | УТ-00010541 |  |  |  | 2000х19х19мм | 20 |  |  |  | 1 |  | алюминий | Китай |  | 725
179 |  |  | Алюминиевый профиль угловой УТ-00010542 универсальный накладной 2000х19х19мм анод | УТ-00010542 |  |  |  | 2000х19х19мм | 20 |  |  |  | 1 |  | алюминий | Китай |  | 745
180 |  |  | Алюминиевый профиль прямоугольный УТ-00010543 универсальный накладной 2000х16х12мм анод | УТ-00010543 |  |  |  | 2000х16х12мм | 20 |  |  |  | 1 |  | алюминий | Китай |  | 490
181 |  |  | Алюминиевый профиль прямоугольный УТ-00010544 универсальный накладной 2000х16х12мм анод | УТ-00010544 |  |  |  | 2000х16х12мм | 20 |  |  |  | 1 |  | алюминий | Китай |  | 540
182 |  |  | Алюминиевый профиль прямоугольный УТ-00010545 универсальный накладной 2000х16х16мм анод | УТ-00010545 |  |  |  | 2000х16х16мм | 20 |  |  |  | 1 |  | алюминий | Китай |  | 500
183 |  |  | Алюминиевый профиль-держатель УТ-00010546 для встраивания в гипсокартон 2000х49х13мм | УТ-00010546 |  |  |  | 2000х49х13мм | 20 |  |  |  | 1 |  | алюминий | Китай |  | 1170
184 |  |  | Алюминиевый профиль угловой УТ-00010547 универсальный накладной 2000х45х17мм анод | УТ-00010547 |  |  |  | 2000х45х17мм | 20 |  |  |  | 1 |  | алюминий | Китай |  | 980
185 |  |  | Алюминиевый профиль угловой УТ-00010548 универсальный накладной 2000х46х27мм анод | УТ-00010548 |  |  |  | 2000х46х27мм | 20 |  |  |  | 1 |  | алюминий | Китай |  | 1115
186 |  |  | Алюминиевый профиль прямоугольный УТ-00010549 потолочный накладной 2000х57х32мм анод | УТ-00010549 |  |  |  | 2000х57х32мм | 20 |  |  |  | 1 |  | алюминий | Китай |  | 1330
187 |  |  | Алюминиевый профиль прямоугольный УТ-00010550 потолочный накладной 2000х57х7мм анод | УТ-00010550 |  |  |  | 2000х57х7мм | 20 |  |  |  | 1 |  | алюминий | Китай |  | 1085
188 |  |  | Алюминиевый профиль прямоугольный УТ-00010551 универсальный накладной 2000х7х26мм анод | УТ-00010551 |  |  |  | 2000х7х26мм | 20 |  |  |  | 1 |  | алюминий | Китай |  | 555
189 |  |  | Алюминиевый профиль угловой УТ-00010552 универсальный накладной 2000х37х49мм анод | УТ-00010552 |  |  |  | 2000х37х49мм | 20 |  |  |  | 1 |  | алюминий | Китай |  | 1435
190 |  |  | Алюминиевый профиль фигурный УТ-00010553 для ступеней, пола накладной 2000х81х40мм анод | УТ-00010553 |  |  |  | 2000х81х40мм | 20 |  |  |  | 1 |  | алюминий | Китай |  | 3185
191 |  |  | Алюминиевый профиль фигурный УТ-00010554 для стен встраиваемый 2000х17х80мм анод | УТ-00010554 |  |  |  | 2000х17х80мм | 20 |  |  |  | 1 |  | алюминий | Китай |  | 1235
192 |  |  | Профиль алюминиевый прямоугольный УТ-00010613 с экраном универсальный накладной 2000х116x41мм анод | УТ-00010613 |  |  |  | 2000х116х41мм | 20 |  |  |  |  | 1 | алюминий | Китай |  | 9555
193 |  |  | Профиль алюминиевый фигурный УТ-00010615 с экраном универсальный встраиваемый 2000x138х30мм анод | УТ-00010615 |  |  |  | 2000x138х30мм | 20 |  |  |  |  | 1 | алюминий | Китай |  | 10615
194 |  |  | Профиль алюминиевый прямоугольный УТ-00010619 с экраном накладной для стен 2000x27,5х28мм анод | УТ-00010619 |  |  |  | 2000x27,5х28мм | 20 |  |  |  |  | 1 | алюминий | Китай |  | 3185
195 |  |  | Профиль алюминиевый узкий - основание УТ-00010620 накладной для стен 2000x8,2х27,4мм анод | УТ-00010620 |  |  |  | 2000x8,2х27,4мм | 20 |  |  |  |  | 1 | алюминий | Китай |  | 1490
196 |  |  | Профиль алюминиевый широкий - основание УТ-00010621 накладной для стен 2000x36,6х35мм анод | УТ-00010621 |  |  |  | 2000x36,6х35мм | 20 |  |  |  |  | 1 | алюминий | Китай |  | 2975
197 |  |  | Профиль алюминиевый прямоугольный УТ-00010624 с матовым экраном накладной для стен 2000x40х35мм анод | УТ-00010624 |  |  |  | 2000x40х35мм | 20 |  |  |  |  | 1 | алюминий | Китай |  | 4250
198 |  |  | Профиль алюминиевый фигурный УТ-00010626 с экраном накладной для стен 2000x25,6х131мм анод | УТ-00010626 |  |  |  | 2000x25,6х131мм | 20 |  |  |  |  | 1 | алюминий | Китай |  | 4780
199 |  |  | Профиль алюминиевый прямоугольный УТ-00010631 с матовым экраном накладной для стен 2000x40х35мм анод | УТ-00010631 |  |  |  | 2000x40х35мм | 20 |  |  |  |  | 1 | алюминий | Китай |  | 3505
200 |  |  | Профиль алюминиевый прямоугольный УТ-00010648 подвесной потолочный 2500х16х13мм анод с экраном | УТ-00010648 |  |  |  | 2500х16х13мм | 20 |  |  |  |  | 1 | алюминий | Китай |  | 1645
201 |  |  | Профиль алюминиевый прямоугольный УТ-00010649 универсальный подвесной 2500х20х11мм анод с экраном | УТ-00010649 |  |  |  | 2500х20х11мм | 20 |  |  |  |  | 1 | алюминий | Китай |  | 1410
202 |  |  | Профиль алюминиевый прямоугольный УТ-00010651 универсальный подвесной 2500х20х11мм анод с экраном | УТ-00010651 |  |  |  | 2500х20х11мм | 20 |  |  |  |  | 1 | алюминий | Китай |  | 1410
203 |  |  | Профиль алюминиевый прямоугольный УТ-00010652 накладной/подвесной 2500х35х35мм анод с экраном | УТ-00010652 |  |  |  | 2500х35х35мм | 20 |  |  |  |  | 1 | алюминий | Китай |  | 3400
204 |  |  | Профиль алюминиевый прямоугольный УТ-00010653 накладной/подвесной 2500х36х67мм анод с экраном | УТ-00010653 |  |  |  | 2500х36х67мм | 20 |  |  |  |  | 1 | алюминий | Китай |  | 4170
205 |  |  | Профиль алюминиевый прямоугольный УТ-00010655 накладной/подвесной 2500х49х32мм анод с экраном | УТ-00010655 |  |  |  | 2500х49х32мм | 20 |  |  |  |  | 1 | алюминий | Китай |  | 3875
206 |  |  | Профиль алюминиевый прямоугольный УТ-00010656 подвесной 2500х49х70мм анод с экраном | УТ-00010656 |  |  |  | 2500х49х70мм | 20 |  |  |  |  | 1 | алюминий | Китай |  | 5735
207 |  |  | Профиль алюминиевый прямоугольный УТ-00010657 подвесной 2500х50х50мм анод с экраном | УТ-00010657 |  |  |  | 2500х50х50мм | 20 |  |  |  |  | 1 | алюминий | Китай |  | 5095
208 |  |  | Профиль алюминиевый прямоугольный УТ-00010658 подвесной 2500х50х50мм анод с экраном | УТ-00010658 |  |  |  | 2500х50х50мм | 20 |  |  |  |  | 1 | алюминий | Китай |  | 5520
209 |  |  | Профиль алюминиевый прямоугольный УТ-00010659 подвесной 2500х74х77мм анод с экраном | УТ-00010659 |  |  |  | 2500х74х77мм | 20 |  |  |  |  | 1 | алюминий | Китай |  | 7805
210 |  |  | Профиль алюминиевый прямоугольный УТ-00010660 подвесной 2500х74х77мм белый с экраном | УТ-00010660 |  |  |  | 2500х74х77мм | 20 |  |  |  |  | 1 | алюминий | Китай |  | 9235
211 |  |  | Профиль алюминиевый прямоугольный УТ-00010661 встраиваемый 2500х49х32мм анод с экраном | УТ-00010661 |  |  |  | 2500х49х32мм | 20 |  |  |  |  | 1 | алюминий | Китай |  | 3505
212 |  |  | Профиль алюминиевый прямоугольный УТ-00010662 встраиваемый 2500х62х32мм анод с экраном | УТ-00010662 |  |  |  | 2500х62х32мм | 20 |  |  |  |  | 1 | алюминий | Китай |  | 4195
213 |  |  | Профиль алюминиевый прямоугольный УТ-00010663 встраиваемый 2500х62х32мм белый с экраном | УТ-00010663 |  |  |  | 2500х62х32мм | 20 |  |  |  |  | 1 | алюминий | Китай |  | 4405
214 |  |  | Профиль алюминиевый прямоугольный УТ-00010664 встраиваемый 2500х88х32мм анод с экраном | УТ-00010664 |  |  |  | 2500х88х32мм | 20 |  |  |  |  | 1 | алюминий | Китай |  | 5735
215 |  |  | Профиль алюминиевый прямоугольный УТ-00010665 встраиваемый 2500х88х32мм белый с экраном | УТ-00010665 |  |  |  | 2500х88х32мм | 20 |  |  |  |  | 1 | алюминий | Китай |  | 6305
216 |  |  | Профиль алюминиевый круглый УТ-00010666 подвесной потолочный 2500х35х11мм анод с экраном | УТ-00010666 |  |  |  | 2500х35х11мм | 20 |  |  |  |  | 1 | алюминий | Китай |  | 4460
217 |  |  | Профиль алюминиевый круглый УТ-00010667 подвесной потолочный 2500х70х19мм анод с экраном | УТ-00010667 |  |  |  | 2500х70х19мм | 20 |  |  |  |  | 1 | алюминий | Китай |  | 11675
218 |  |  | Профиль алюминиевый угловой УТ-00010668 потолочный 2500х62,5х22,5мм анод с экраном | УТ-00010668 |  |  |  | 2500х62,5х22,5мм | 20 |  |  |  |  | 1 | алюминий | Китай |  | 3505
219 |  |  | Профиль алюминиевый фигурный УТ-00010671 универсальный накладной 2000х20х8мм черный | УТ-00010671 |  |  |  | 2000х20х8мм | 20 |  |  |  |  | 1 | алюминий | Китай |  | 375
220 |  |  | Профиль алюминиевый фигурный УТ-00010675 накладной для стекла 2000х15,6х22,5мм анод | УТ-00010675 |  |  |  | 2000х15,6х22,5мм | 20 |  |  |  |  | 1 | алюминий | Китай |  | 490
221 |  |  | Профиль алюм. УТ-00011274 2000х16х06мм + экран + 2 заглушки + 4 крепежа | УТ-00011274 |  |  |  | 2000х16х6мм | 20 |  |  |  |  | 1 | алюминий | Китай |  | 210
222 |  |  | Профиль алюм. УТ-00011275 2000х16х12мм + экран + 2 заглушки + 4 крепежа | УТ-00011275 |  |  |  | 2000х16х12мм | 20 |  |  |  |  | 1 | алюминий | Китай |  | 270
223 |  |  | Профиль алюм. УТ-00011276 2000х16х16мм + экран + 2 заглушки + 4 крепежа | УТ-00011276 |  |  |  | 2000х16х16мм | 20 |  |  |  |  | 1 | алюминий | Китай |  | 305

## 5.2.2
Звоните !!! 8 495 640 25 35 многоканальный
с 9-00 до 19-00 без выходных
Пишите !!! 2268710@russvetopttorg.ru
|  | Фото | Наименование | Код товара на сайте | Цвет свечения, K | Портебляемая мощность, W | Световой поток, Lm | Размер | Защита (IP) | LED на метр | Тип светодиода | Напряжение, V | Срок службы, ч | Обслуживание | Материал | Страна производства | Размер | Цена
| 1 |  | Матовый рассеиватель (70%) фигурный для профиля УТ-00006707, УТ-00006633, УТ-00006642 и др. | УТ-00006793 |  |  |  | 2000 | [5 empty] | 1 | пластик | Китай |  | 255
| 2 |  | Матовый рассеиватель (до 70%) фигурный для профиля УТ-00006633, УТ-00006642, УТ-00006643 и др. | УТ-00006794 | [9 empty] | 1 | пластик | Китай |  | 395
| 3 |  | Матовый рассеиватель (70%) для профиля УТ-00006707, УТ-00006633, УТ-00006642 и др. | УТ-00006795 |  |  |  | 2000 | [5 empty] | 1 | пластик | Китай |  | 270
| 4 |  | Матовый рассеиватель (до 80%) фигурный для профиля УТ-00006796, УТ-00006642, УТ-00006643 и др. | УТ-00006796 |  |  |  | 2000 | [5 empty] | 1 | пластик | Китай |  | 255
| 5 |  | Матовый рассеиватель для профиля УТ-00006642, УТ-00006638 | УТ-00006797 | [9 empty] | 1 | пластик | Китай |  | 85
| 6 |  | Матовый рассеиватель (до 70%) фигурный для профиля УТ-00006677, УТ-00006798 | УТ-00006798 |  |  |  | 2000 | [5 empty] | 1 | пластик | Китай |  | 255
| 7 |  | Матовый рассеиватель (70%) твердый гладкий для профиля УТ-00006677, УТ-00006682 | УТ-00006799 |  |  |  | 2000 | [5 empty] | 1 | пластик | Китай |  | 270
| 8 |  | Матовый рассеиватель (50%) квадратный для профиля УТ-00006664, УТ-00006665 | УТ-00006800 | [9 empty] | 1 | пластик | Китай |  | 800
| 9 |  | Матовый рассеиватель (80%) квадратный для профиля УТ-00006664, УТ-00006665 | УТ-00006801 | [9 empty] | 1 | пластик | Китай |  | 705
10 |  |  | Матовый рассеиватель (50%) круглый для профиля УТ-00006664, УТ-00006665 | УТ-00006802 | [9 empty] | 1 | пластик | Китай |  | 690
11 |  |  | Матовый рассеиватель (до 70%) фигурный для профиляУТ-00006676, УТ-00006665 | УТ-00006803 |  |  |  | 2000 | [5 empty] | 1 | пластик | Китай |  | 640
12 |  |  | Матовый рассеиватель (70%) твердый для профиля УТ-00006676, УТ-00006665 | УТ-00006804 | [9 empty] | 1 | пластик | Китай |  | 450
13 |  |  | Матовый рассеиватель (70%) для профиля УТ-00006700, УТ-00006701, УТ-00006703 и др. | УТ-00006805 |  |  |  | 2000 | [5 empty] | 1 | пластик | Китай |  | 800
14 |  |  | Матовый рассеиватель (55%) для профиля УТ-00006694, УТ-00006695 | УТ-00006806 |  |  |  | 2000 | [5 empty] | 1 | пластик | Китай |  | 450
15 |  |  | Матовый рассеиватель (55%) для профиля УТ-00006696 | УТ-00006807 | [9 empty] | 1 | пластик | Китай |  | 450
16 |  |  | Полуматовый рассеиватель (95%) широкий для профиля УТ-00006704 | УТ-00006808 |  |  |  | 2000 | [5 empty] | 1 | пластик | Китай |  | 2315
17 |  |  | Матовый рассеиватель (70%) гладкий ударопрочный для профиля УТ-00006704 | УТ-00006809 |  |  |  | 2000 | [5 empty] | 1 | пластик | Китай |  | 1425
18 |  |  | Матовый рассеиватель (52%) для профиля УТ-00006688, УТ-00006686, УТ-00006690 и др. | УТ-00006810 | [9 empty] | 1 | пластик | Китай |  | 1680
19 |  |  | Полуматовый рассеиватель (83%) для профиля УТ-00006688, УТ-00006686, УТ-00006690 | УТ-00006811 |  |  |  | 2000 | [5 empty] | 1 | пластик | Китай |  | 1805
20 |  |  | Прозрачный рассеиватель (до 98%) фигурный для профиля УТ-00006633, УТ-00006642, УТ-00006643 и др. | УТ-00006812 | [9 empty] | 1 | пластик | Китай |  | 255
21 |  |  | Прозрачный рассеиватель (до 98%) фигурный для профиля УТ-00006707, УТ-00006633, УТ-00006642 и др. | УТ-00006813 |  |  |  | 2000 | [5 empty] | 1 | пластик | Китай |  | 255
22 |  |  | Прозрачный рассеиватель для профиля УТ-00006707, УТ-00006633, УТ-00006642 и др. | УТ-00006814 |  |  |  | 2000 | [5 empty] | 1 | пластик | Китай |  | 270
23 |  |  | Прозрачный рассеиватель с фокусирующей линзой для профиля УТ-00006633, УТ-00006642, УТ-00006643 и др | УТ-00006815 |  |  |  | 2000 | [5 empty] | 1 | пластик | Китай |  | 585
24 |  |  | Прозрачный рассеиватель (до 98%) фигурный для профиля УТ-00006677, УТ-00006682 | УТ-00006816 |  |  |  | 2000 | [5 empty] | 1 | пластик | Китай |  | 255
25 |  |  | Прозрачный рассеиватель твердый гладкий для профиля УТ-00006677, УТ-00006682 | УТ-00006817 |  |  |  | 2000 | [5 empty] | 1 | пластик | Китай |  | 270
26 |  |  | Прозрачный рассеиватель круглый для профиля УТ-00006664, УТ-00006665 | УТ-00006818 | [9 empty] | 1 | пластик | Китай |  | 745
27 |  |  | Прозрачный рассеиватель твердый гладкий для профиля УТ-00006676, УТ-00006665 | УТ-00006819 |  |  |  | 2000 | [5 empty] | 1 | пластик | Китай |  | 450
28 |  |  | Прозрачный рассеиватель для профиля УТ-00006700, УТ-00006701, УТ-00006703 и др. | УТ-00006820 |  |  |  | 2000 | [5 empty] | 1 | пластик | Китай |  | 800
29 |  |  | Прозрачный рассеиватель для профиля УТ-00006704 гладкий ударопрочный | УТ-00006821 |  |  |  | 2000 | [5 empty] | 1 | пластик | Китай |  | 1425
30 |  |  | Прозрачный рассеиватель (90%) для профиля УТ-00006688, УТ-00006686, УТ-00006690 | УТ-00006822 |  |  |  | 2000 | [5 empty] | 1 | пластик | Китай |  | 1700
31 |  |  | Полуматовый рассеиватель (95%) плоский текстурированный для профиля УТ-00006676, УТ-00006665 и др. | УТ-00006823 |  |  |  | 2000 | [5 empty] | 1 | пластик | Китай |  | 585
32 |  |  | Прозрачный рассеиватель (90%) полукруглый для профиля УТ-00006744 | УТ-00006825 |  |  |  | 2000 | [5 empty] | 1 | пластик | Китай |  | 185
33 |  |  | Прозрачный рассеиватель угловой для профиля УТ-00006744 | УТ-00006826 |  |  |  | 2000 | [5 empty] | 1 | пластик | Китай |  | 185
34 |  |  | Прозрачный рассеиватель полукруглый для профиля УТ-00005780 | УТ-00006827 |  |  |  | 2000 | [5 empty] | 1 | пластик | Китай |  | 385
35 |  |  | Прозрачный рассеиватель угловой для профиля УТ-00005780 | УТ-00006828 |  |  |  | 2000 | [5 empty] | 1 | пластик | Китай |  | 355
36 |  |  | Прозрачный рассеиватель (95%) плоский для профиля УТ-00006747, УТ-00006748, УТ-00006749 и др. | УТ-00006829 |  |  |  | 2000 | [5 empty] | 1 | пластик | Китай |  | 225
37 |  |  | Прозрачный рассеиватель для профиля УТ-00006752, УТ-00006753 | УТ-00006830 |  |  |  | 2000х34mm | [5 empty] | 1 | пластик | Китай |  | 480
38 |  |  | Прозрачный рассеиватель для профиля УТ-00006756 | УТ-00006831 |  |  |  | 2000 | [5 empty] | 1 | пластик | Китай |  | 640
39 |  |  | Прозрачный рассеиватель для профиля УТ-00006758 | УТ-00006832 |  |  |  | 2000 | [5 empty] | 1 | пластик | Китай |  | 340
40 |  |  | Прозрачный рассеиватель для профиля УТ-00006764 | УТ-00006833 |  |  |  | 2000 | [5 empty] | 1 | пластик | Китай |  | 160
41 |  |  | Прозрачный рассеиватель (95%) плоский для профиля УТ-00006754, УТ-00006762, УТ-00006763 и др. | УТ-00006834 |  |  |  | 2000 | [5 empty] | 1 | пластик | Китай |  | 205
42 |  |  | Полуматовый рассеиватель (90%) полукруглый для профиля УТ-00006744 | УТ-00006835 |  |  |  | 2000 | [5 empty] | 1 | пластик | Китай |  | 185
43 |  |  | Матовый рассеиватель (75%) полукруглый для профиля УТ-00006744 | УТ-00006836 |  |  |  | 2000 | [5 empty] | 1 | пластик | Китай |  | 185
44 |  |  | Матовый рассеиватель (60%) полукруглый для профиля УТ-00006744 | УТ-00006837 | [9 empty] | 1 | пластик | Китай |  | 185
45 |  |  | Полуматовый рассеиватель (90%) угловой для профиля УТ-00006744 | УТ-00006838 |  |  |  | 2000 | [5 empty] | 1 | пластик | Китай |  | 185
46 |  |  | Матовый рассеиватель (60%) угловой для профиля УТ-00006744 | УТ-00006839 |  |  |  | 2000 | [5 empty] | 1 | пластик | Китай |  | 185
47 |  |  | Полуматовый рассеиватель полукруглый для профиля УТ-00005780 | УТ-00006840 |  |  |  | 2000 | [5 empty] | 1 | пластик | Китай |  | 385
48 |  |  | Матовый рассеиватель (75%) полукруглый для профиля УТ-00005780 | УТ-00006841 |  |  |  | 2000 | [5 empty] | 1 | пластик | Китай |  | 385
49 |  |  | Матовый рассеиватель (60%) полукруглый для профиля УТ-00005780 | УТ-00006842 |  |  |  | 2000 | [5 empty] | 1 | пластик | Китай |  | 385
50 |  |  | Полуматовый рассеиватель (90%) угловой для профиля УТ-00005780 | УТ-00006843 |  |  |  | 2000 | [5 empty] | 1 | пластик | Китай |  | 355
51 |  |  | Матовый рассеиватель (60%) угловой для профиля УТ-00005780 | УТ-00006844 |  |  |  | 2000 | [5 empty] | 1 | пластик | Китай |  | 355
52 |  |  | Полуматовый рассеиватель (90%) плоский для профиля УТ-00006747, УТ-00006748, УТ-00006749 и др. | УТ-00006845 |  |  |  | 2000 | [5 empty] | 1 | пластик | Китай |  | 225
53 |  |  | Матовый рассеиватель (60%) плоский для профиля УТ-00006747, УТ-00006845, УТ-00006749 и др. | УТ-00006846 |  |  |  | 2000 | [5 empty] | 1 | пластик | Китай |  | 225
54 |  |  | Полуматовый рассеиватель (90%) для профиля УТ-00006752, УТ-00006753 | УТ-00006847 |  |  |  | 2000х34mm | [5 empty] | 1 | пластик | Китай |  | 480
55 |  |  | Матовый рассеиватель (75%) для профиля УТ-00006752, УТ-00006753 | УТ-00006848 |  |  |  | 2000х34mm | [5 empty] | 1 | пластик | Китай |  | 480
56 |  |  | Полуматовый рассеиватель для профиля УТ-00006756 | УТ-00006849 |  |  |  | 2000 | [5 empty] | 1 | пластик | Китай |  | 640
57 |  |  | Матовый рассеиватель для профиля УТ-00006756 | УТ-00006850 |  |  |  | 2000 | [5 empty] | 1 | пластик | Китай |  | 640
58 |  |  | Полуматовый рассеиватель для профиля УТ-00006758 | УТ-00006852 |  |  |  | 2000 | [5 empty] | 1 | пластик | Китай |  | 595
59 |  |  | Матовый рассеиватель для профиля УТ-00006758 | УТ-00006853 |  |  |  | 2000 | [5 empty] | 1 | пластик | Китай |  | 340
60 |  |  | Матовый рассеиватель для профиля УТ-00006759, УТ-00006760 | УТ-00006854 |  |  |  | 2000 | [5 empty] | 1 | пластик | Китай |  | 340
61 |  |  | Полуматовый рассеиватель для профиля УТ-00006764 | УТ-00006856 |  |  |  | 2000 | [5 empty] | 1 | пластик | Китай |  | 160
62 |  |  | Матовый рассеиватель для профиля УТ-00006764 | УТ-00006857 |  |  |  | 2000 | [5 empty] | 1 | пластик | Китай |  | 160
63 |  |  | Полуматовый рассеиватель (90%) плоский для профиля УТ-00006754, УТ-00006762, УТ-00006763 и др. | УТ-00006858 |  |  |  | 2000 | [5 empty] | 1 | пластик | Китай |  | 205
64 |  |  | Матовый рассеиватель (80%) плоский для профиля УТ-00006754, УТ-00006762, УТ-00006763 и др. | УТ-00006859 |  |  |  | 2000 | [5 empty] | 1 | пластик | Китай |  | 205
65 |  |  | Полуматовый рассеиватель (90%) полукруглый для профиля УТ-00006765 | УТ-00006860 |  |  |  | 2000 | [5 empty] | 1 | пластик | Китай |  | 275
66 |  |  | Матовый рассеиватель (60%) полукруглый для профиля УТ-00006861 | УТ-00006861 |  |  |  | 2000 | [5 empty] | 1 | пластик | Китай |  | 275
67 |  |  | Прозрачный рассеиватель полукруглый для профиля УТ-00006746, УТ-00006750 | УТ-00006863 |  |  |  | 2000 | [5 empty] | 1 | пластик | Китай |  | 235
68 |  |  | Прозрачный рассеиватель (95%) линзованный с рассеиванием 60° для профиля УТ-00006746, УТ-00006750 | УТ-00006864 |  |  |  | 2000 | [5 empty] | 1 | пластик | Китай |  | 185
69 |  |  | Прозрачный рассеиватель квадратный для профиля УТ-00006746, УТ-00006750 | УТ-00006865 |  |  |  | 2000 | [5 empty] | 1 | пластик | Китай |  | 215
70 |  |  | Прозрачный рассеиватель объемный прямоугольный для профиля УТ-00006746, УТ-00006750 | УТ-00006866 |  |  |  | 2000х293х19,5mm | [5 empty] | 1 | пластик | Китай |  | 535
71 |  |  | Прозрачный рассеиватель объемный для профиля УТ-00006746, УТ-00006750 | УТ-00006867 |  |  |  | 2000 | [5 empty] | 1 | пластик | Китай |  | 425
72 |  |  | Прозрачный рассеиватель объемный трапеция для профиля УТ-00006746, УТ-00006750 | УТ-00006868 |  |  |  | 2000 | [5 empty] | 1 | пластик | Китай |  | 690
73 |  |  | Полуматовый рассеиватель (90%) полукруглый для профиля УТ-00006746, УТ-00006750 | УТ-00006869 |  |  |  | 2000 | [5 empty] | 1 | пластик | Китай |  | 235
74 |  |  | Матовый рассеиватель (75%) полукруглый для профиля УТ-00006746, УТ-00006750 | УТ-00006870 |  |  |  | 2000 | [5 empty] | 1 | пластик | Китай |  | 235
75 |  |  | Матовый рассеиватель (60%) полукруглый для профиля УТ-00006746, УТ-00006750 | УТ-00006871 |  |  |  | 2000 | [5 empty] | 1 | пластик | Китай |  | 235
76 |  |  | Полуматовый рассеиватель (90%) квадратный для профиля УТ-00006746, УТ-00006750 | УТ-00006872 |  |  |  | 2000 | [5 empty] | 1 | пластик | Китай |  | 215
77 |  |  | Матовый рассеиватель (60%) квадратный для профиля УТ-00006746, УТ-00006750 | УТ-00006873 |  |  |  | 2000 | [5 empty] | 1 | пластик | Китай |  | 215
78 |  |  | Полуматовый рассеиватель объемный прямоугольный для профиля УТ-00006746, УТ-00006750 | УТ-00006874 |  |  |  | 2000 | [5 empty] | 1 | пластик | Китай |  | 535
79 |  |  | Матовый рассеиватель объемный приямоугольный для профиля УТ-00006746, УТ-00006750 | УТ-00006875 |  |  |  | 2000х293х19,5mm | [5 empty] | 1 | пластик | Китай |  | 535
80 |  |  | Полуматовый рассеиватель объемный для профиля УТ-00006746, УТ-00006750 | УТ-00006876 |  |  |  | 2000 | [5 empty] | 1 | пластик | Китай |  | 425
81 |  |  | Матовый рассеиватель объемный для профиля УТ-00006746, УТ-00006750 | УТ-00006877 |  |  |  | 2000 | [5 empty] | 1 | пластик | Китай |  | 425
82 |  |  | Полуматовый рассеиватель объемный трапеция для профиля УТ-00006746, УТ-00006750 | УТ-00006878 |  |  |  | 2000 | [5 empty] | 1 | пластик | Китай |  | 690
83 |  |  | Матовый рассеиватель объемный трапеция для профиля УТ-00006746, УТ-00006750 | УТ-00006879 |  |  |  | 2000 | [5 empty] | 1 | пластик | Китай |  | 690
84 |  |  | Рассеиватель (32%) плоский для профиля УТ-00006783 белый | УТ-00006881 | [9 empty] | 1 | пластик | Китай |  | 47
85 |  |  | Матовый рассеиватель (76%) плоский для профиля УТ-00006882 | УТ-00006882 | [9 empty] | 1 | пластик | Китай |  | 43
86 |  |  | Рассеиватель для профиля УТ-00006786 белый | УТ-00006883 |  |  |  | 2000 | [5 empty] | 1 | пластик | Китай |  | 56
87 |  |  | Рассеиватель для профиля УТ-00006772, УТ-00006774 и др. белый | УТ-00006884 | [9 empty] | 1 | пластик | Китай |  | 150
88 |  |  | Рассеиватель плоский для профиля УТ-00006772, УТ-00006773, УТ-00006774 белый | УТ-00006885 | [9 empty] | 1 | пластик | Китай |  | 57
89 |  |  | Матовый рассеиватель для профиля УТ-00006772, УТ-00006886 | УТ-00006886 | [9 empty] | 1 | пластик | Китай |  | 45
90 |  |  | Рассеиватель для профиля УТ-00006776 белый | УТ-00006887 | [9 empty] | 1 | пластик | Китай |  | 110
91 |  |  | Матовый рассеиватель для профиля УТ-00006776 | УТ-00006888 | [9 empty] | 1 | пластик | Китай |  | 88
92 |  |  | Рассеиватель для профиля УТ-00006784 белый | УТ-00006889 | [9 empty] | 1 | пластик | Китай |  | 135
93 |  |  | Микропризматический рассеиватель для профиля УТ-00006778, УТ-00006779, УТ-00006780 и др. | УТ-00006890 | [9 empty] | 1 | пластик | Китай |  | 1030
94 |  |  | Микропризматический рассеиватель для профиля УТ-00006782 | УТ-00006891 | [9 empty] | 1 | пластик | Китай |  | 1340
95 |  |  | Прозрачный рассеиватель для профиля УТ-00006770 | УТ-00006892 |  |  |  | 2000 | [5 empty] | 1 | пластик | Китай |  | 150
96 |  |  | Прозрачный рассеиватель (94%) плоский для профиля УТ-00006791, УТ-00006783 | УТ-00006893 | [9 empty] | 1 | пластик | Китай |  | 56
97 |  |  | Прозрачный рассеиватель для профиля УТ-00006772, УТ-00006774 и др. | УТ-00006894 | [9 empty] | 1 | пластик | Китай |  | 130
98 |  |  | Прозрачный рассеиватель-линза 60° для профиля УТ-00006772, УТ-00006774 и др. | УТ-00006895 | [9 empty] | 1 | пластик | Китай |  | 415
99 |  |  | Прозрачный рассеиватель плоский для профиля УТ-00006772, УТ-00006774 | УТ-00006896 | [9 empty] | 1 | пластик | Китай |  | 72
100 |  |  | Прозрачный рассеиватель для профиля УТ-00006776 | УТ-00006897 | [9 empty] | 1 | пластик | Китай |  | 120
101 |  |  | Прозрачный рассеиватель для профиля УТ-00006784 | УТ-00006898 | [9 empty] | 1 | пластик | Китай |  | 135
102 |  |  | Матовый рассеиватель для профиля УТ-00007136, УТ-00007158 | УТ-00007159 |  |  |  | 2000 | [5 empty] | 1 | пластик | Китай |  | 185
103 |  |  | Матовый рассеиватель для профиля УТ-00007137, УТ-00007138, УТ-00007151 и др. | УТ-00007160 |  |  |  | 2000 | [5 empty] | 1 | пластик | Китай |  | 235
104 |  |  | Матовый рассеиватель для профиля УТ-00007140, УТ-00007141, УТ-00007142 и др. | УТ-00007162 |  |  |  | 2000 | [5 empty] | 1 | пластик | Китай |  | 500
105 |  |  | Матовый рассеиватель для профиля УТ-00007143, УТ-00007144, УТ-00007145 и др. | УТ-00007163 |  |  |  | 2000 | [5 empty] | 1 | пластик | Китай |  | 555
106 |  |  | Матовый рассеиватель для профиля УТ-00007146, УТ-00007154 | УТ-00007164 | [9 empty] | 1 | пластик | Китай |  | 980
107 |  |  | Матовый рассеиватель высокий к профилю УТ-00007139 | УТ-00007167 |  |  |  | 2000 | [5 empty] | 1 | пластик | Китай |  | 405
108 |  |  | Матовый рассеиватель к профилю УТ-00007139 круглый | УТ-00007168 |  |  |  | 2000 | [5 empty] | 1 | пластик | Китай |  | 280
109 |  |  | Матовый рассеиватель к профилю УТ-00007139 квадратный | УТ-00007169 |  |  |  | 2000 | [5 empty] | 1 | пластик | Китай |  | 280
110 |  |  | Матовый рассеиватель к подвесному профилю УТ-00010441 круглый объемный | УТ-00007170 |  |  |  | 2000 | [5 empty] | 1 | пластик | Китай |  | 320
111 |  |  | Матовый рассеиватель к подвесному профилю УТ-00007148 круглый объемный | УТ-00007171 | [9 empty] | 1 | пластик | Китай |  | 1360
112 |  |  | Матовый рассеиватель к подвесному профилю УТ-00007149 круглый объемный | УТ-00007172 | [9 empty] | 1 | пластик | Китай |  | 3665
113 |  |  | Матовый рассеиватель (72%) полукруглый для профиля УТ-00007156 | УТ-00010152 |  |  |  | 2000 | [5 empty] | 1 | пластик | Китай |  | 245
114 |  |  | Матовый рассеиватель (до 70%) фигурный для профиля УТ-00006707, УТ-00006633, УТ-00006642 и др. | УТ-00010555 |  |  |  | 3000 | [5 empty] | 1 | пластик | Китай |  | 255
115 |  |  | Матовый рассеиватель (до 70%) фигурный для профиля УТ-00006647, УТ-00006648, УТ-00010539 и др. | УТ-00010556 |  |  |  | 2000 | [5 empty] | 1 | пластик | Китай |  | 150
116 |  |  | Полуматовый рассеиватель с линзой для профиля УТ-00006633, УТ-00006636, УТ-00010540 и др. | УТ-00010557 |  |  |  | 2000 | [5 empty] | 1 | пластик | Китай |  | 745
117 |  |  | Матовый рассеиватель (80%) фигурный для профиля УТ-00006677, УТ-00006681, УТ-00006682 и др. | УТ-00010558 |  |  |  | 2000 | [5 empty] | 1 | пластик | Китай |  | 320
118 |  |  | Прозрачный рассеиватель (98%) фигурный для профиля УТ-00006677, УТ-00006681, УТ-00006682 и др. | УТ-00010559 |  |  |  | 2000 | [5 empty] | 1 | пластик | Китай |  | 320
119 |  |  | Полуматовый рассеиватель (80%) круглый для профиля УТ-00006664 | УТ-00010560 |  |  |  | 2000 | [5 empty] | 1 | пластик | Китай |  | 835
120 |  |  | Матовый рассеиватель (70%) плоский для профиля УТ-00010547 | УТ-00010561 |  |  |  | 2000 | [5 empty] | 1 | пластик | Китай |  | 715
121 |  |  | Матовый рассеиватель (70%) полукруглый для профиля УТ-00010547 | УТ-00010562 |  |  |  | 2000 | [5 empty] | 1 | пластик | Китай |  | 775
122 |  |  | Матовый рассеиватель (70%) квадратный для профиля УТ-00010547 | УТ-00010563 |  |  |  | 2000 | [5 empty] | 1 | пластик | Китай |  | 1075
123 |  |  | Призматический рассеиватель матовый для профиля УТ-00006778, УТ-00006779, УТ-00006780 и др. | УТ-00010677 |  |  |  | 2000 | [5 empty] | 1 | пластик | Китай |  | 1030

## 5.2.3
Звоните !!! 8 495 640 25 35 многоканальный
с 9-00 до 19-00 без выходных
Пишите !!! 2268710@russvetopttorg.ru
|  | Фото | Наименование | Код товара на сайте | Цвет свечения, K | Портебляемая мощность, W | Световой поток, Lm | Размер | Защита (IP) | LED на метр | Тип светодиода | Напряжение, V | Срок службы, ч | Обслуживание | Материал | Страна производства | Размер | Цена
| 1 |  | Заглушка глухая пластиковая для профиля УТ-00006636 белая | УТ-00006900 | [9 empty] | 1 | пластик | Китай |  | 30
| 2 |  | Заглушка глухая пластиковая для профиля УТ-00006651 белая | УТ-00006901 | [9 empty] | 1 | пластик | Китай |  | 40
| 3 |  | Заглушка глухая пластиковая для профиля УТ-00006657, УТ-00006658, УТ-00006659 и др. белая | УТ-00006902 | [9 empty] | 1 | пластик | Китай |  | 32
| 4 |  | Заглушка глухая пластиковая для профиля УТ-00006633, УТ-00006635 | УТ-00006903 | [9 empty] | 1 | пластик | Китай |  | 43
| 5 |  | Заглушка глухая пластиковая для профиля УТ-00006642, УТ-00006643 | УТ-00006904 | [9 empty] | 1 | пластик | Китай |  | 43
| 6 |  | Заглушка глухая пластиковая для профиля УТ-00006647, УТ-00006648, УТ-00006649 и др. | УТ-00006905 | [9 empty] | 1 | пластик | Китай |  | 9
| 7 |  | Заглушка глухая пластиковая для профиля УТ-00006662, УТ-00006663 | УТ-00006906 | [9 empty] | 1 | пластик | Китай |  | 43
| 8 |  | Заглушка глухая пластиковая для профиля УТ-00006655 | УТ-00006907 | [9 empty] | 1 | пластик | Китай |  | 67
| 9 |  | Заглушка глухая пластиковая для профиля УТ-00006656 | УТ-00006908 | [9 empty] | 1 | пластик | Китай |  | 64
10 |  |  | Заглушка глухая пластиковая для профиля УТ-00006657, УТ-00006658 | УТ-00006909 | [9 empty] | 1 | пластик | Китай |  | 43
11 |  |  | Заглушка глухая пластиковая для профиля УТ-00006682 | УТ-00006910 | [9 empty] | 1 | пластик | Китай |  | 155
12 |  |  | Заглушка глухая пластиковая для профиля УТ-00006685 | УТ-00006911 | [9 empty] | 1 | пластик | Китай |  | 155
13 |  |  | Заглушка глухая пластиковая для профиля УТ-00006681 | УТ-00006912 | [9 empty] | 1 | пластик | Китай |  | 67
14 |  |  | Заглушка глухая пластиковая для профиля УТ-00006694, УТ-00006695 | УТ-00006913 | [9 empty] | 1 | пластик | Китай |  | 54
15 |  |  | Заглушка глухая пластиковая для профиля УТ-00006696 | УТ-00006914 | [9 empty] | 1 | пластик | Китай |  | 67
16 |  |  | Заглушка глухая пластиковая для профиля УТ-00006697 | УТ-00006915 | [9 empty] | 1 | пластик | Китай |  | 83
17 |  |  | Заглушка с отверстием для профиля УТ-00006636 белая | УТ-00006916 | [9 empty] | 1 | пластик | Китай |  | 30
18 |  |  | Заглушка с отверстием для профиля УТ-00006651 белая | УТ-00006917 | [9 empty] | 1 | пластик | Китай |  | 40
19 |  |  | Заглушка с отверстием для профиля УТ-00006647, УТ-00006648, УТ-00006649 и др. белая | УТ-00006918 | [9 empty] | 1 | пластик | Китай |  | 35
20 |  |  | Заглушка кондукторная с отверстием для профиля УТ-00006635, УТ-00006636 | УТ-00006919 | [9 empty] | 1 | пластик | Китай |  | 340
21 |  |  | Заглушка кондукторная с отверстием для профиля УТ-00006655 | УТ-00006920 | [9 empty] | 1 | пластик | Китай |  | 340
22 |  |  | Заглушка кондукторная с отверстием для профиля УТ-00006657, УТ-00006658 | УТ-00006921 | [9 empty] | 1 | пластик | Китай |  | 390
23 |  |  | Заглушка пластиковая с отверстием для профиля УТ-00006633, УТ-00006635 | УТ-00006922 | [9 empty] | 1 | пластик | Китай |  | 43
24 |  |  | Заглушка пластиковая с отверстием внутри для профиля УТ-00006642, УТ-00006643 и др. | УТ-00006924 | [9 empty] | 1 | пластик | Китай |  | 43
25 |  |  | Заглушка пластиковая с отверстием для профиля УТ-00006647, УТ-00006648, УТ-00006649 и др. | УТ-00006925 | [9 empty] | 1 | пластик | Китай |  | 9
26 |  |  | Заглушка пластиковая с отверстием для профиля УТ-00006662, УТ-00006663 | УТ-00006926 | [9 empty] | 1 | пластик | Китай |  | 43
27 |  |  | Заглушка пластиковая с отверстием для профиля УТ-00006655 | УТ-00006927 | [9 empty] | 1 | пластик | Китай |  | 67
28 |  |  | Заглушка пластиковая с отверстием для профиля УТ-00006657, УТ-00006658 | УТ-00006928 | [9 empty] | 1 | пластик | Китай |  | 43
29 |  |  | Заглушка пластиковая с отверстием для профиля УТ-00006696 | УТ-00006929 | [9 empty] | 1 | пластик | Китай |  | 67
30 |  |  | Заглушка пластиковая с отверстием для профиля УТ-00006633 при установке с микровыключателем серая | УТ-00006930 | [9 empty] | 1 | пластик | Китай |  | 67
31 |  |  | Заглушка пластиковая с отверстием для профиля УТ-00006647 и др. при установке с микровыключателем | УТ-00006931 | [9 empty] | 1 | пластик | Китай |  | 67
32 |  |  | Заглушка пластиковая с отверстием для профиля УТ-00006655 серая | УТ-00006932 | [9 empty] | 1 | пластик | Китай |  | 67
33 |  |  | Заглушка пластиковая с отверстием для профиля УТ-00006647, УТ-00006648, УТ-00006649 и др. | УТ-00006933 | [9 empty] | 1 | пластик | Китай |  | 71
34 |  |  | Заглушка глухая пластиковая для профиля УТ-00006642 и др. при установке с микровыключателем серая | УТ-00006934 | [9 empty] | 1 | пластик | Китай |  | 67
35 |  |  | Заглушка глухая пластиковая для профиля УТ-00006935 и др. при установке с микровыключателем серая | УТ-00006935 | [9 empty] | 1 | пластик | Китай |  | 67
36 |  |  | Заглушка глухая пластиковая для профиля УТ-00006662, УТ-00006663 при установке с микровыключателем | УТ-00006936 | [9 empty] | 1 | пластик | Китай |  | 67
37 |  |  | Заглушка глухая пластиковая для профиля УТ-00006655 серая | УТ-00006937 | [9 empty] | 1 | пластик | Китай |  | 67
38 |  |  | Заглушка глухая пластиковая для профиля УТ-00006647, УТ-00006648, УТ-00006649 и др. | УТ-00006938 | [9 empty] | 1 | пластик | Китай |  | 71
39 |  |  | Заглушка глухая пластиковая для профиля УТ-00006688 серая | УТ-00006939 | [9 empty] | 1 | пластик | Китай |  | 270
40 |  |  | Заглушка глухая пластиковая для профиля УТ-00006665 серая | УТ-00006940 | [9 empty] | 1 | пластик | Китай |  | 85
41 |  |  | Заглушка глухая пластиковая для профиля УТ-00006666 серая | УТ-00006941 | [9 empty] | 1 | пластик | Китай |  | 85
42 |  |  | Заглушка глухая пластиковая для профиля УТ-00006671 серая | УТ-00006942 | [9 empty] | 1 | пластик | Китай |  | 195
43 |  |  | Заглушка глухая пластиковая для профиля УТ-00006676 серая | УТ-00006943 | [9 empty] | 1 | пластик | Китай |  | 91
44 |  |  | Заглушка глухая пластиковая для профиля УТ-00006670 серая | УТ-00006944 | [9 empty] | 1 | пластик | Китай |  | 85
45 |  |  | Заглушка глухая пластиковая для профиля УТ-00006667 серая | УТ-00006945 | [9 empty] | 1 | пластик | Китай |  | 85
46 |  |  | Заглушка глухая пластиковая для профиля УТ-00006668, УТ-00006669 серая | УТ-00006946 | [9 empty] | 1 | пластик | Китай |  | 85
47 |  |  | Заглушка пластиковая для профиля УТ-00006653, УТ-00006654 | УТ-00006947 | [9 empty] | 1 | пластик | Китай |  | 39
48 |  |  | Заглушка пластиковая для профиля УТ-00006642 | УТ-00006948 | [9 empty] | 1 | пластик | Китай |  | 39
49 |  |  | Заглушка пластиковая для профиля УТ-00006637, УТ-00006638 | УТ-00006949 | [9 empty] | 1 | пластик | Китай |  | 39
50 |  |  | Заглушка пластиковая для профиля УТ-00006680 | УТ-00006950 | [9 empty] | 1 | пластик | Китай |  | 39
51 |  |  | Заглушка пластиковая для профиля УТ-00006683 | УТ-00006951 | [9 empty] | 1 | пластик | Китай |  | 110
52 |  |  | Заглушка пластиковая для профиля УТ-00006684 | УТ-00006952 | [9 empty] | 1 | пластик | Китай |  | 110
53 |  |  | Заглушка пластиковая для профиля УТ-00006678 | УТ-00006953 | [9 empty] | 1 | пластик | Китай |  | 85
54 |  |  | Заглушка пластиковая для профиля УТ-00006679 | УТ-00006954 | [9 empty] | 1 | пластик | Китай |  | 91
55 |  |  | Заглушка пластиковая для профиля УТ-00006690 | УТ-00006955 | [9 empty] | 1 | пластик | Китай |  | 270
56 |  |  | Заглушка пластиковая для профиля УТ-00006672 | УТ-00006956 | [9 empty] | 1 | пластик | Китай |  | 91
57 |  |  | Заглушка пластиковая для профиля УТ-00010548 левая | УТ-00006957 | [9 empty] | 1 | пластик | Китай |  | 68
58 |  |  | Заглушка пластиковая для профиля УТ-00010548 правая | УТ-00006958 | [9 empty] | 1 | пластик | Китай |  | 68
59 |  |  | Заглушка пластиковая для профиля УТ-00005772, УТ-00006689 | УТ-00006959 | [9 empty] | 1 | пластик | Китай |  | 150
60 |  |  | Заглушка пластиковая для профиля УТ-00006704, УТ-00006705 | УТ-00006960 | [9 empty] | 1 | пластик | Китай |  | 320
61 |  |  | Заглушка пластиковая для профиля УТ-00006707 левая | УТ-00006961 | [9 empty] | 1 | пластик | Китай |  | 185
62 |  |  | Заглушка пластиковая для профиля УТ-00006707 правая | УТ-00006962 | [9 empty] | 1 | пластик | Китай |  | 185
63 |  |  | Заглушка пластиковая для профиля УТ-00006706 левая | УТ-00006963 | [9 empty] | 1 | пластик | Китай |  | 90
64 |  |  | Заглушка пластиковая для профиля УТ-00006706 правая | УТ-00006964 | [9 empty] | 1 | пластик | Китай |  | 90
65 |  |  | Заглушка глухая пластиковая для профиля УТ-00006677 серая | УТ-00006965 | [9 empty] | 1 | пластик | Китай |  | 64
66 |  |  | Заглушка светонепроницаемая металлизированная пластиковая для профиля УТ-00006682 | УТ-00006966 | [9 empty] | 1 | пластик | Китай |  | 180
67 |  |  | Заглушка светонепроницаемая металлизированная пластиковая для профиля УТ-00006683 | УТ-00006967 | [9 empty] | 1 | пластик | Китай |  | 150
68 |  |  | Заглушка светонепроницаемая металлизированная пластиковая для профиля УТ-00006684 | УТ-00006968 | [9 empty] | 1 | пластик | Китай |  | 150
69 |  |  | Заглушка светонепроницаемая металлизированная пластиковая для профиля УТ-00006678 | УТ-00006969 | [9 empty] | 1 | пластик | Китай |  | 110
70 |  |  | Заглушка светонепроницаемая пластиковая металлизированная для профиля УТ-00006679 | УТ-00006970 | [9 empty] | 1 | пластик | Китай |  | 120
71 |  |  | Заглушка светонепроницаемая металлизированная пластиковая для профиля УТ-00006690 | УТ-00006971 | [9 empty] | 1 | пластик | Китай |  | 340
72 |  |  | Заглушка светонепроницаемая пластиковая для профиля УТ-00006672 | УТ-00006972 | [9 empty] | 1 | пластик | Китай |  | 135
73 |  |  | Заглушка глухая светонепроницаемая металлизированная пластиковая для профиля УТ-00006677 | УТ-00006973 | [9 empty] | 1 | пластик | Китай |  | 110
74 |  |  | Заглушка глухая светонепроницаемая металлизированная пластиковая для профиля УТ-00006688 | УТ-00006974 | [9 empty] | 1 | пластик | Китай |  | 340
75 |  |  | Заглушка глухая светонепроницаемая пластиковая для профиля УТ-00006686 | УТ-00006975 | [9 empty] | 1 | пластик | Китай |  | 385
76 |  |  | Заглушка глухая светонепроницаемая пластиковая для профиля УТ-00006687 | УТ-00006976 | [9 empty] | 1 | пластик | Китай |  | 270
77 |  |  | Заглушка глухая светонепроницаемая пластиковая для профиля УТ-00006666 | УТ-00006977 | [9 empty] | 1 | пластик | Китай |  | 150
78 |  |  | Заглушка пластиковая под экран для профиля УТ-00006664 | УТ-00006978 | [9 empty] | 1 | пластик | Китай |  | 80
79 |  |  | Заглушка пластиковая под круглый экран для профиля УТ-00006667 | УТ-00006979 | [9 empty] | 1 | пластик | Китай |  | 80
80 |  |  | Заглушка пластиковая под экран для профиля УТ-00006665 | УТ-00006980 | [9 empty] | 1 | пластик | Китай |  | 96
81 |  |  | Заглушка пластиковая под круглый экран для профиля УТ-00006665 | УТ-00006981 | [9 empty] | 1 | пластик | Китай |  | 96
82 |  |  | Заглушка пластиковая под экран для профиля УТ-00006666 | УТ-00006982 | [9 empty] | 1 | пластик | Китай |  | 85
83 |  |  | Заглушка пластиковая под круглый экран для профиля УТ-00006666 | УТ-00006983 | [9 empty] | 1 | пластик | Китай |  | 85
84 |  |  | Заглушка пластиковая светонепроницаемая металлизированная под экран для профиля УТ-00006665 | УТ-00006984 | [9 empty] | 1 | пластик | Китай |  | 150
85 |  |  | Заглушка пластиковая светонепроницаемая под экран для профиля УТ-00006665 | УТ-00006985 | [9 empty] | 1 | пластик | Китай |  | 150
86 |  |  | Заглушка пластиковая решетчатая для профиля УТ-00006998 | УТ-00006986 | [9 empty] | 1 | пластик | Китай |  | 160
87 |  |  | Заглушка пластиковая решетчатая для профиля УТ-00006702 | УТ-00006987 | [9 empty] | 1 | пластик | Китай |  | 150
88 |  |  | Заглушка пластиковая с вентиляционным отверстием для профиля УТ-00006700 серая | УТ-00006988 | [9 empty] | 1 | пластик | Китай |  | 150
89 |  |  | Заглушка пластиковая с вентиляционным отверстием для профиля УТ-00006699 серая | УТ-00006989 | [9 empty] | 1 | пластик | Китай |  | 150
90 |  |  | Заглушка пластиковая с вентиляционным отверстием для профиля УТ-00006701 серая | УТ-00006990 | [9 empty] | 1 | пластик | Китай |  | 150
91 |  |  | Заглушка пластиковая с вентиляционным отверстием для профиля УТ-00006703 левая | УТ-00006991 | [9 empty] | 1 | пластик | Китай |  | 150
92 |  |  | Заглушка пластиковая с вентиляционным отверстием для профиля УТ-00006703 правая | УТ-00006992 | [9 empty] | 1 | пластик | Китай |  | 150
93 |  |  | Заглушка пластиковая 2-х составная для профиля УТ-00006691 комплект | УТ-00006993 | [9 empty] | 1 | пластик | Китай |  | 150
94 |  |  | Заглушка пластиковая 2-х составная для профиля УТ-00006692 комплект | УТ-00006994 | [9 empty] | 1 | пластик | Китай |  | 150
95 |  |  | Заглушка глухая пластиковая объемная для профиля УТ-00006693 | УТ-00006995 | [9 empty] | 1 | пластик | Китай |  | 64
96 |  |  | Заглушка пластиковая с отверстием объемная для профиля УТ-00006693 | УТ-00006996 | [9 empty] | 1 | пластик | Китай |  | 64
97 |  |  | Заглушка глухая металлическая для профиля УТ-00006693 | УТ-00006997 | [9 empty] | 1 | металл | Китай |  | 60
98 |  |  | Заглушка глухая алюминиевая для профиля УТ-00006724 | УТ-00006999 | [9 empty] | 1 | алюминий | Китай |  | 195
99 |  |  | Заглушка глухая алюминиевая для профиля УТ-00006732, УТ-00006733 | УТ-00007000 | [9 empty] | 1 | алюминий | Китай |  | 205
100 |  |  | Заглушка глухая алюминиевая для профиля УТ-00006723 | УТ-00007001 | [9 empty] | 1 | алюминий | Китай |  | 160
101 |  |  | Заглушка глухая алюминиевая для профиля УТ-00006730 | УТ-00007002 | [9 empty] | 1 | алюминий | Китай |  | 160
102 |  |  | Заглушка глухая алюминиевая для профиля УТ-00006722 | УТ-00007003 | [9 empty] | 1 | алюминий | Китай |  | 320
103 |  |  | Заглушка глухая алюминиевая для профиля УТ-00006726, УТ-00006727 | УТ-00007004 | [9 empty] | 1 | алюминий | Китай |  | 320
104 |  |  | Заглушка глухая алюминиевая для профиля УТ-00006720, УТ-00006721 | УТ-00007005 | [9 empty] | 1 | алюминий | Китай |  | 320
105 |  |  | Заглушка глухая алюминиевая для профиля УТ-00006728 | УТ-00007006 | [9 empty] | 1 | алюминий | Китай |  | 705
106 |  |  | Заглушка глухая алюминиевая для профиля УТ-00006711 серебристый | УТ-00007007 | [9 empty] | 1 | алюминий | Китай |  | 135
107 |  |  | Заглушка глухая алюминиевая для профиля УТ-00006713 серая | УТ-00007008 | [9 empty] | 1 | алюминий | Китай |  | 160
108 |  |  | Заглушка глухая алюминиевая для профиля УТ-00006709, УТ-00006710 | УТ-00007009 | [9 empty] | 1 | алюминий | Китай |  | 140
109 |  |  | Заглушка глухая алюминиевая для профиля УТ-00006725, УТ-00006728 | УТ-00007010 | [9 empty] | 1 | алюминий | Китай |  | 392
110 |  |  | Заглушка глухая алюминиевая для профиля УТ-00006725 | УТ-00007011 | [9 empty] | 1 | алюминий | Китай |  | 375
111 |  |  | Заглушка глухая алюминиевая для профиля УТ-00006734 | УТ-00007012 | [9 empty] | 1 | алюминий | Китай |  | 235
112 |  |  | Заглушка глухая алюминиевая для профиля УТ-00006719 | УТ-00007013 | [9 empty] | 1 | алюминий | Китай |  | 235
113 |  |  | Заглушка глухая алюминиевая для профиля УТ-00006715 | УТ-00007014 | [9 empty] | 1 | алюминий | Китай |  | 235
114 |  |  | Заглушка глухая алюминиевая для профиля УТ-00006718 | УТ-00007015 | [9 empty] | 1 | алюминий | Китай |  | 150
115 |  |  | Заглушка глухая алюминиевая для профиля УТ-00006714 | УТ-00007016 | [9 empty] | 1 | алюминий | Китай |  | 235
116 |  |  | Заглушка глухая алюминиевая для профиля УТ-00006716 | УТ-00007017 | [9 empty] | 1 | алюминий | Китай |  | 150
117 |  |  | Заглушка алюминиевая с отверстием для профиля УТ-00006732 УТ-00006733 | УТ-00007018 | [9 empty] | 1 | алюминий | Китай |  | 205
118 |  |  | Заглушка алюминиевая с отверстием для профиля УТ-00006730 | УТ-00007019 | [9 empty] | 1 | алюминий | Китай |  | 160
119 |  |  | Заглушка алюминиевая с отверстием для профиля УТ-00006711 серебристый | УТ-00007020 | [9 empty] | 1 | алюминий | Китай |  | 135
120 |  |  | Заглушка алюминиевая с отверстием для профиля УТ-00006713 серая | УТ-00007021 | [9 empty] | 1 | алюминий | Китай |  | 160
121 |  |  | Заглушка алюминиевая с отверстием для профиля УТ-00006709, УТ-00006710 | УТ-00007022 | [9 empty] | 1 | алюминий | Китай |  | 140
122 |  |  | Заглушка алюминиевая с отверстием для профиля УТ-00006719 | УТ-00007023 | [9 empty] | 1 | алюминий | Китай |  | 235
123 |  |  | Заглушка алюминиевая с отверстием для профиля УТ-00006718 | УТ-00007024 | [9 empty] | 1 | алюминий | Китай |  | 150
124 |  |  | Заглушка алюминиевая с отверстием для профиля УТ-00006716 | УТ-00007025 | [9 empty] | 1 | алюминий | Китай |  | 150
125 |  |  | Заглушка алюминиевая для профиля УТ-00006712 левая | УТ-00007026 | [9 empty] | 1 | алюминий | Китай |  | 270
126 |  |  | Заглушка алюминиевая для профиля УТ-00006742 левая | УТ-00007027 | [9 empty] | 1 | алюминий | Китай |  | 480
127 |  |  | Заглушка алюминиевая для профиля УТ-00006738 левая | УТ-00007028 | [9 empty] | 1 | алюминий | Китай |  | 190
128 |  |  | Заглушка алюминиевая для профиля УТ-00006736 левая | УТ-00007029 | [9 empty] | 1 | алюминий | Китай |  | 375
129 |  |  | Заглушка алюминиевая для профиля УТ-00006737 левая | УТ-00007030 | [9 empty] | 1 | алюминий | Китай |  | 375
130 |  |  | Заглушка алюминиевая для профиля УТ-00006712 правая | УТ-00007031 | [9 empty] | 1 | алюминий | Китай |  | 270
131 |  |  | Заглушка алюминиевая для профиля УТ-00006742 правая | УТ-00007032 | [9 empty] | 1 | алюминий | Китай |  | 480
132 |  |  | Заглушка алюминиевая для профиля УТ-00006738 правая | УТ-00007033 | [9 empty] | 1 | алюминий | Китай |  | 190
133 |  |  | Заглушка алюминиевая для профиля УТ-00006736 правая | УТ-00007034 | [9 empty] | 1 | алюминий | Китай |  | 375
134 |  |  | Заглушка алюминиевая для профиля УТ-00006737 правая | УТ-00007035 | [9 empty] | 1 | алюминий | Китай |  | 375
135 |  |  | Заглушка глухая пластиковая для профиля УТ-00006711 серая | УТ-00007037 | [9 empty] | 1 | пластик | Китай |  | 80
136 |  |  | Заглушка глухая пластиковая для профиля УТ-00006729 | УТ-00007038 | [9 empty] | 1 | пластик | Китай |  | 150
137 |  |  | Заглушка глухая пластиковая для профиля УТ-00006731 | УТ-00007039 | [9 empty] | 1 | пластик | Китай |  | 150
138 |  |  | Заглушка глухая пластиковая для профиля УТ-00006717 | УТ-00007040 | [9 empty] | 1 | пластик | Китай |  | 160
139 |  |  | Заглушка пластиковая с отверстием для профиля УТ-00006732, УТ-00006733 серая | УТ-00007041 | [9 empty] | 1 | пластик | Китай |  | 160
140 |  |  | Заглушка пластиковая с отверстием для профиля УТ-00006711 серая | УТ-00007042 | [9 empty] | 1 | пластик | Китай |  | 80
141 |  |  | Заглушка пластиковая с отверстием для профиля УТ-00006729 | УТ-00007043 | [9 empty] | 1 | пластик | Китай |  | 150
142 |  |  | Заглушка пластиковая с отверстием для профиля УТ-00007044 | УТ-00007044 | [9 empty] | 1 | пластик | Китай |  | 150
143 |  |  | Заглушка пластиковая с отверстием для профиля УТ-00006740 левая | УТ-00007045 | [9 empty] | 1 | пластик | Китай |  | 190
144 |  |  | Заглушка пластиковая с отверстием для профиля УТ-00006740 правая | УТ-00007046 | [9 empty] | 1 | пластик | Китай |  | 190
145 |  |  | Заглушка пластиковая с отверстием для профиля УТ-00006739 левая | УТ-00007047 | [9 empty] | 1 | пластик | Китай |  | 190
146 |  |  | Заглушка пластиковая с отверстием для профиля УТ-00006739 правая | УТ-00007048 | [9 empty] | 1 | пластик | Китай |  | 190
147 |  |  | Заглушка пластиковая с отверстием для профиля УТ-00006717 | УТ-00007049 | [9 empty] | 1 | пластик | Китай |  | 160
148 |  |  | Заглушка пластиковая прямая для профиля УТ-00006723, УТ-00006753 серая | УТ-00007050 | [9 empty] | 1 | пластик | Китай |  | 56
149 |  |  | Заглушка пластиковая с креплением для профиля УТ-00006723, УТ-00006753 серая | УТ-00007051 | [9 empty] | 1 | пластик | Китай |  | 56
150 |  |  | Заглушка глухая пластиковая c полукруглым экраном для профиля УТ-00006744 | УТ-00007053 | [9 empty] | 1 | пластик | Китай |  | 27
151 |  |  | Заглушка глухая пластиковая c угловым экраном для профиля УТ-00006744 | УТ-00007054 | [9 empty] | 1 | пластик | Китай |  | 27
152 |  |  | Заглушка глухая пластиковая c полукруглым экраном для профиля УТ-00005780 | УТ-00007055 | [9 empty] | 1 | пластик | Китай |  | 27
153 |  |  | Заглушка глухая пластиковая c угловым экраном для профиля УТ-00005780 | УТ-00007056 | [9 empty] | 1 | пластик | Китай |  | 27
154 |  |  | Заглушка пластиковая c отверстием и полукруглым экраном для профиля УТ-00006744 | УТ-00007057 | [9 empty] | 1 | пластик | Китай |  | 27
155 |  |  | Заглушка пластиковая c отверстием и угловым экраном для профиля УТ-00006744 | УТ-00007058 | [9 empty] | 1 | пластик | Китай |  | 27
156 |  |  | Заглушка пластиковая c отверстием и полукруглым экраном для профиля УТ-00005780 | УТ-00007059 | [9 empty] | 1 | пластик | Китай |  | 27
157 |  |  | Заглушка пластиковая c отверстием и угловым экраном для профиля УТ-00005780 | УТ-00007060 | [9 empty] | 1 | пластик | Китай |  | 27
158 |  |  | Заглушка глухая пластиковая для профиля УТ-00006747 серая | УТ-00007061 | [9 empty] | 1 | пластик | Китай |  | 27
159 |  |  | Заглушка глухая пластиковая для профиля УТ-00006748 серая | УТ-00007062 | [9 empty] | 1 | пластик | Китай |  | 27
160 |  |  | Заглушка глухая пластиковая для профиля УТ-00006749 | УТ-00007063 | [9 empty] | 1 | пластик | Китай |  | 27
161 |  |  | Заглушка глухая пластиковая для профиля УТ-00006752 | УТ-00007064 | [9 empty] | 1 | пластик | Китай |  | 27
162 |  |  | Заглушка глухая пластиковая для профиля УТ-00006753 серая | УТ-00007065 | [9 empty] | 1 | пластик | Китай |  | 27
163 |  |  | Заглушка глухая пластиковая для профиля УТ-00006754 | УТ-00007066 | [9 empty] | 1 | пластик | Китай |  | 27
164 |  |  | Заглушка глухая пластиковая для профиля УТ-00006755 | УТ-00007067 | [9 empty] | 1 | пластик | Китай |  | 27
165 |  |  | Заглушка глухая пластиковая для профиля УТ-00006756 | УТ-00007068 | [9 empty] | 1 | пластик | Китай |  | 27
166 |  |  | Заглушка глухая пластиковая с отверстием для профиля УТ-00006758 | УТ-00007069 | [9 empty] | 1 | пластик | Китай |  | 32
167 |  |  | Заглушка глухая пластиковая для профиля УТ-00006764 | УТ-00007070 | [9 empty] | 1 | пластик | Китай |  | 27
168 |  |  | Заглушка глухая пластиковая для профиля УТ-00006746 | УТ-00007071 | [9 empty] | 1 | пластик | Китай |  | 27
169 |  |  | Заглушка глухая пластиковая для профиля УТ-00006767 | УТ-00007072 | [9 empty] | 1 | пластик | Китай |  | 27
170 |  |  | Заглушка глухая пластиковая круглая для профиля УТ-00006765 серая | УТ-00007073 | [9 empty] | 1 | пластик | Китай |  | 27
171 |  |  | Заглушка глухая пластиковая для профиля УТ-00006762 левая | УТ-00007074 | [9 empty] | 1 | пластик | Китай |  | 27
172 |  |  | Заглушка пластиковая с отверстием для профиля УТ-00006747 серая | УТ-00007075 | [9 empty] | 1 | пластик | Китай |  | 27
173 |  |  | Заглушка пластиковая с отверстием для профиля УТ-00006748 серая | УТ-00007076 | [9 empty] | 1 | пластик | Китай |  | 27
174 |  |  | Заглушка пластиковая с отверстием для профиля УТ-00006749 | УТ-00007077 | [9 empty] | 1 | пластик | Китай |  | 27
175 |  |  | Заглушка пластиковая с отверстием для профиля УТ-00007078 серая | УТ-00007078 | [9 empty] | 1 | пластик | Китай |  | 27
176 |  |  | Заглушка пластиковая с отверстием для профиля УТ-00006753 серая | УТ-00007079 | [9 empty] | 1 | пластик | Китай |  | 27
177 |  |  | Заглушка пластиковая с отверстием для профиля УТ-00006754 | УТ-00007080 | [9 empty] | 1 | пластик | Китай |  | 27
178 |  |  | Заглушка пластиковая с отверстием для профиля УТ-00006755 | УТ-00007081 | [9 empty] | 1 | пластик | Китай |  | 27
179 |  |  | Заглушка пластиковая с отверстием для профиля УТ-00006756 | УТ-00007082 | [9 empty] | 1 | пластик | Китай |  | 27
180 |  |  | Заглушка пластиковая с отверстием для профиля УТ-00006764 | УТ-00007083 | [9 empty] | 1 | пластик | Китай |  | 27
181 |  |  | Заглушка пластиковая с отверстием для профиля УТ-00006763 серая | УТ-00007084 | [9 empty] | 1 | пластик | Китай |  | 27
182 |  |  | Заглушка пластиковая с отверстием для профиля УТ-00006767 | УТ-00007085 | [9 empty] | 1 | пластик | Китай |  | 27
183 |  |  | Заглушка пластиковая левая с отверстием для профиля УТ-00006766 серая | УТ-00007086 | [9 empty] | 1 | пластик | Китай |  | 27
184 |  |  | Заглушка пластиковая правая с отверстием для профиля УТ-00006766 серая | УТ-00007087 | [9 empty] | 1 | пластик | Китай |  | 27
185 |  |  | Заглушка пластиковая круглая с отверстием для профиля УТ-00006765 | УТ-00007088 | [9 empty] | 1 | пластик | Китай |  | 27
186 |  |  | Заглушка пластиковая с отверстием для профиля УТ-00006761 левая | УТ-00007089 | [9 empty] | 1 | пластик | Китай |  | 27
187 |  |  | Заглушка пластиковая с отверстием для профиля УТ-00006761 правая | УТ-00007090 | [9 empty] | 1 | пластик | Китай |  | 27
188 |  |  | Заглушка пластиковая с отверстием для профиля УТ-00006762 правая | УТ-00007091 | [9 empty] | 1 | пластик | Китай |  | 27
189 |  |  | Заглушка алюминиевая для профиля УТ-00006759 | УТ-00007094 | [9 empty] | 1 | алюминий | Китай |  | 160
190 |  |  | Заглушка алюминиевая для профиля УТ-00006760 черная | УТ-00007095 | [9 empty] | 1 | алюминий | Китай |  | 160
191 |  |  | Заглушка пластиковая глухая для профиля УТ-00006758 | УТ-00007096 | [9 empty] | 1 | пластик | Китай |  | 32
192 |  |  | Заглушка пластиковая для профиля УТ-00006783 | УТ-00007098 | [9 empty] | 1 | пластик | Китай |  | 37
193 |  |  | Заглушка пластиковая для профиля УТ-00006774 | УТ-00007099 | [9 empty] | 1 | пластик | Китай |  | 30
194 |  |  | Заглушка пластиковая для профиля УТ-00006773 | УТ-00007100 | [9 empty] | 1 | пластик | Китай |  | 30
195 |  |  | Заглушка пластиковая для профиля УТ-00006782 | УТ-00007101 | [9 empty] | 1 | пластик | Китай |  | 90
196 |  |  | Заглушка пластиковая для профиля УТ-00006780 | УТ-00007102 | [9 empty] | 1 | пластик | Китай |  | 51
197 |  |  | Заглушка пластиковая для профиля УТ-00006778, УТ-00006779 | УТ-00007103 | [9 empty] | 1 | пластик | Китай |  | 40
198 |  |  | Заглушка пластиковая под стекло для профиля УТ-00006785 | УТ-00007104 | [9 empty] | 1 | пластик | Китай |  | 24
199 |  |  | Заглушка пластиковая для профиля УТ-00006772 | УТ-00007105 | [9 empty] | 1 | пластик | Китай |  | 31
200 |  |  | Заглушка глухая металлическая для профиля УТ-00006789 комплект 2 заглушки, 6 шурупов | УТ-00007106 | [9 empty] | 1 | металл | Китай |  | 285
201 |  |  | Заглушка металлическая для профиля УТ-00006789, УТ-00006791 и др. комплект 2 заглушки, 6 шурупов | УТ-00007107 | [9 empty] | 1 | металл | Китай |  | 295
202 |  |  | Заглушка пластиковая прозрачная под стекло для профиля УТ-00006786 | УТ-00007108 | [9 empty] | 1 | пластик | Китай |  | 24
203 |  |  | Заглушка металлическая для профиля УТ-00006784 правая/левая | УТ-00007109 | [9 empty] | 1 | металл | Китай |  | 39
204 |  |  | Заглушка металлическая с отверстием для профиля УТ-00006789 комплект 2 заглушки, 6 шурупов | УТ-00007111 | [9 empty] | 1 | металл | Китай |  | 290
205 |  |  | Заглушка с отверстием для профиля УТ-00006789, УТ-00006791 и др. комплект 2 заглушки, 6 шурупов | УТ-00007112 | [9 empty] | 1 | металл | Китай |  | 285
206 |  |  | Заглушка металлическая с разъемом для профиля УТ-00006789 комплект 2 заглушки, 6 шурупов | УТ-00007113 | [9 empty] | 1 | металл | Китай |  | 785
207 |  |  | Заглушка с разъемом питания для профиля УТ-00006789 и др. комплект 2 заглушки, 6 шурупов | УТ-00007114 | [9 empty] | 1 | металл | Китай |  | 835
208 |  |  | Заглушка глухая пластиковая для профиля УТ-00006770 | УТ-00007115 | [9 empty] | 1 | пластик | Китай |  | 26
209 |  |  | Заглушка пластиковая с отверстием для профиля УТ-00006770 | УТ-00007116 | [9 empty] | 1 | пластик | Китай |  | 26
210 |  |  | Заглушка пластиковая прозрачная под экран для профиля УТ-00006786 | УТ-00007117 | [9 empty] | 1 | пластик | Китай |  | 24
211 |  |  | Заглушка пластиковая под экран для профиля УТ-00006776 | УТ-00007118 | [9 empty] | 1 | пластик | Китай |  | 30
212 |  |  | Заглушка пластиковая с отверстием для профиля УТ-00006746 серая | УТ-00007119 | [9 empty] | 1 | пластик | Китай |  | 27
213 |  |  | Заглушка пластиковая с отверстием полукруглая для профиля УТ-00006746 серая | УТ-00007120 | [9 empty] | 1 | пластик | Китай |  | 27
214 |  |  | Заглушка пластиковая с отверстием квадратная для профиля УТ-00006746 серая | УТ-00007121 | [9 empty] | 1 | пластик | Китай |  | 27
215 |  |  | Заглушка глухая пластиковая полукруглая для профиля УТ-00006746 серая | УТ-00007122 | [9 empty] | 1 | пластик | Китай |  | 27
216 |  |  | Заглушка глухая пластиковая квадратная для профиля УТ-00006746 серая | УТ-00007123 | [9 empty] | 1 | пластик | Китай |  | 27
217 |  |  | Заглушка глухая пластиковая c экраном для профиля УТ-00006750 серая | УТ-00007124 | [9 empty] | 1 | пластик | Китай |  | 27
218 |  |  | Заглушка глухая пластиковая c полукруглым экраном для профиля УТ-00006750 серая | УТ-00007125 | [9 empty] | 1 | пластик | Китай |  | 27
219 |  |  | Заглушка глухая пластиковая c квадратным экраном для профиля УТ-00006750 серая | УТ-00007126 | [9 empty] | 1 | пластик | Китай |  | 27
220 |  |  | Заглушка глухая пластиковая c прямоугольным экраном для профиля УТ-00006750 серая | УТ-00007127 | [9 empty] | 1 | пластик | Китай |  | 27
221 |  |  | Заглушка глухая пластиковая c экраном для профиля УТ-00006750 серая | УТ-00007128 | [9 empty] | 1 | пластик | Китай |  | 27
222 |  |  | Заглушка глухая пластиковая c экраном трапеция для профиля УТ-00006750 серая | УТ-00007129 | [9 empty] | 1 | пластик | Китай |  | 27
223 |  |  | Заглушка пластиковая c отверстием и экраном для профиля УТ-00006750 серая | УТ-00007130 | [9 empty] | 1 | пластик | Китай |  | 27
224 |  |  | Заглушка пластиковая c отверстием и полукруглым экраном для профиля УТ-00006750 серая | УТ-00007131 | [9 empty] | 1 | пластик | Китай |  | 27
225 |  |  | Заглушка пластиковая c отверстием и квадратным экраном для профиля УТ-00006750 серая | УТ-00007132 | [9 empty] | 1 | пластик | Китай |  | 27
226 |  |  | Заглушка пластиковая c отверстием и прямоугольным экраном для профиля УТ-00006750 серая | УТ-00007133 | [9 empty] | 1 | пластик | Китай |  | 27
227 |  |  | Заглушка пластиковая c отверстием и экраном для профиля УТ-00006750 серая | УТ-00007134 | [9 empty] | 1 | пластик | Китай |  | 27
228 |  |  | Заглушка пластиковая c отверстием и экраном трапеция для профиля УТ-00006750 серая | УТ-00007135 | [9 empty] | 1 | пластик | Китай |  | 27
229 |  |  | Заглушка пластиковая для профиля УТ-00007156 комплект 2 заглушки, 2 шурупа | УТ-00007173 | [9 empty] | 1 | пластик | Китай |  | 70
230 |  |  | Заглушка пластиковая для профиля УТ-00007156 комплект 2 заглушки, 2 шурупа | УТ-00007174 | [9 empty] | 1 | пластик | Китай |  | 56
231 |  |  | Заглушка пластиковая для профиля УТ-00007136 комплект 2 заглушки | УТ-00007175 | [9 empty] | 1 | пластик | Китай |  | 70
232 |  |  | Заглушка пластиковая для профиля УТ-00007138 комплект 2 заглушки, 4 шурупа | УТ-00007176 | [9 empty] | 1 | пластик | Китай |  | 70
233 |  |  | Заглушка пластиковая для профиля УТ-00007151 комплект 2 заглушки, 4 шурупа | УТ-00007177 | [9 empty] | 1 | пластик | Китай |  | 70
234 |  |  | Заглушка пластиковая для профиля УТ-00007140 комплект 2 заглушки, 8 шурупов | УТ-00007178 | [9 empty] | 1 | пластик | Китай |  | 130
235 |  |  | Заглушка пластиковая для профиля УТ-00007141, УТ-00010653 комплект 2 заглушки, 8 шурупов | УТ-00007179 | [9 empty] | 1 | пластик | Китай |  | 130
236 |  |  | Заглушка пластиковая для профиля УТ-00007142 комплект 2 заглушки, 8 шурупов | УТ-00007180 | [9 empty] | 1 | пластик | Китай |  | 130
237 |  |  | Заглушка пластиковая для профиля УТ-00007143 комплект 2 заглушки, 8 шурупов | УТ-00007181 | [9 empty] | 1 | пластик | Китай |  | 130
238 |  |  | Заглушка пластиковая для профиля УТ-00007144 комплект 2 заглушки, 8 шурупов | УТ-00007182 | [9 empty] | 1 | пластик | Китай |  | 130
239 |  |  | Заглушка пластиковая для профиля УТ-00007145 комплект 2 заглушки, 8 шурупов | УТ-00007183 | [9 empty] | 1 | пластик | Китай |  | 215
240 |  |  | Заглушка пластиковая для профиля УТ-00007146, УТ-00010659 комплект 2 заглушки, 8 шурупов | УТ-00007184 | [9 empty] | 1 | пластик | Китай |  | 215
241 |  |  | Заглушка пластиковая для профиля УТ-00007152 комплект 2 заглушки, 8 шурупов | УТ-00007185 | [9 empty] | 1 | пластик | Китай |  | 215
242 |  |  | Заглушка пластиковая для профиля УТ-00007153, УТ-00010662 комплект 2 заглушки, 8 шурупов | УТ-00007186 | [9 empty] | 1 | пластик | Китай |  | 130
243 |  |  | Заглушка пластиковая для профиля УТ-00007154, УТ-00010664 комплект 2 заглушки, 4 шурупа | УТ-00007187 | [9 empty] | 1 | пластик | Китай |  | 195
244 |  |  | Заглушка пластиковая для профиля УТ-00007137 комплект 2 заглушки, 2 шурупа | УТ-00007189 | [9 empty] | 1 | пластик | Китай |  | 215
245 |  |  | Заглушка пластиковая для профиля УТ-00007150, УТ-00010668 комплект 2 заглушки, 8 шурупов | УТ-00007190 | [9 empty] | 1 | пластик | Китай |  | 96
246 |  |  | Заглушка пластиковая для профиля УТ-00007158 правая/левая комплет 2 заглушки, 2 шурупа | УТ-00007191 | [9 empty] | 1 | пластик | Китай |  | 80
247 |  |  | Заглушка пластиковая с экраном для профиля УТ-00007139 комплект 2 заглушки, 4 шурупа | УТ-00007192 | [9 empty] | 1 | пластик | Китай |  | 110
248 |  |  | Заглушка пластиковая с полукруглым экраном для профиля УТ-00007139 комплект 2 заглушки, 4 шурупа | УТ-00007193 | [9 empty] | 1 | пластик | Китай |  | 160
249 |  |  | Заглушка пластиковая с квадратным экраном для профиля УТ-00007139 комплект 2 заглушки, 4 шурупа | УТ-00007194 | [9 empty] | 1 | пластик | Китай |  | 110
250 |  |  | Пара заглушек для профиля УТ-00010441 комплект 2 заглушки, 4 шурупа | УТ-00007195 | [9 empty] | 1 | пластик | Китай |  | 112
251 |  |  | Заглушка глухая c круглым экраном для профиля УТ-00007148, УТ-00010666 комплект 2 заглушки, 4 шурупа | УТ-00010147 | [9 empty] | 1 | пластик | Китай |  | 215
252 |  |  | Заглушка глухая c круглым экраном для профиля УТ-00007149, УТ-00010667 комплект 2 заглушки, 4 шурупа | УТ-00010148 | [9 empty] | 1 | пластик | Китай |  | 270
253 |  |  | Заглушка пластиковая для профиля УТ-00006635, УТ-00010538 | УТ-00010564 | [9 empty] | 1 | пластик | Китай |  | 75
254 |  |  | Заглушка пластиковая для профиля УТ-00006633, УТ-00006634, УТ-00006636 светонепроницаемая | УТ-00010565 | [9 empty] | 1 | пластик | Китай |  | 160
255 |  |  | Заглушка пластиковая для профиля УТ-00006647, УТ-00006648, УТ-00006649 и др. | УТ-00010566 | [9 empty] | 1 | пластик | Китай |  | 75
256 |  |  | Заглушка пластиковая для профиля УТ-00006649, УТ-00010540 | УТ-00010567 | [9 empty] | 1 | пластик | Китай |  | 75
257 |  |  | Заглушка пластиковая с отверстием для профиля УТ-00006647, УТ-00006648, УТ-00006649 и др. | УТ-00010568 | [9 empty] | 1 | пластик | Китай |  | 75
258 |  |  | Заглушка пластиковая для профиля УТ-00010541 | УТ-00010569 | [9 empty] | 1 | пластик | Китай |  | 130
259 |  |  | Заглушка пластиковая для профиля УТ-00010541 | УТ-00010570 | [9 empty] | 1 | пластик | Китай |  | 150
260 |  |  | Заглушка пластиковая для профиля УТ-00010543, УТ-00010544 | УТ-00010571 | [9 empty] | 1 | пластик | Китай |  | 75
261 |  |  | Заглушка пластиковая для профиля УТ-00010546 | УТ-00010572 | [9 empty] | 1 | пластик | Китай |  | 180
262 |  |  | Заглушка пластиковая для профиля УТ-00010573 | УТ-00010573 | [9 empty] | 1 | пластик | Китай |  | 105
263 |  |  | Заглушка пластиковая для профиля УТ-00010547 | УТ-00010574 | [9 empty] | 1 | пластик | Китай |  | 185
264 |  |  | Заглушка пластиковая для профиля УТ-00010547 | УТ-00010575 | [9 empty] | 1 | пластик | Китай |  | 185
265 |  |  | Заглушка пластиковая для профиля УТ-00010547 | УТ-00010576 | [9 empty] | 1 | пластик | Китай |  | 185
266 |  |  | Заглушка алюминиевая глухая для профиля УТ-00010613 | УТ-00010614 | [9 empty] | 1 | алюминий | Китай |  | 555
267 |  |  | Заглушка алюминиевая глухая для профиля УТ-00010615 | УТ-00010616 | [9 empty] | 1 | алюминий | Китай |  | 535
268 |  |  | Заглушка алюминиевая глухая для профиля УТ-00010619 левая | УТ-00010622 | [9 empty] | 1 | алюминий | Китай |  | 160
269 |  |  | Заглушка алюминиевая глухая для профиля УТ-00010619 правая | УТ-00010623 | [9 empty] | 1 | алюминий | Китай |  | 160
270 |  |  | Заглушка алюминиевая глухая для профиля УТ-00010624 симметричная | УТ-00010625 | [9 empty] | 1 | алюминий | Китай |  | 135
271 |  |  | Заглушка алюминиевая глухая для профиля УТ-00010626 левая | УТ-00010627 | [9 empty] | 1 | алюминий | Китай |  | 150
272 |  |  | Заглушка алюминиевая глухая для профиля УТ-00010626 правая | УТ-00010628 | [9 empty] | 1 | алюминий | Китай |  | 150
273 |  |  | Заглушка алюминиевая для профиля УТ-00010620 | УТ-00010629 | [9 empty] | 1 | алюминий | Китай |  | 110
274 |  |  | Заглушка алюминиевая для профиля УТ-00010621 симметричная | УТ-00010630 | [9 empty] | 1 | алюминий | Китай |  | 130
275 |  |  | Заглушка алюминиевая для профиля УТ-00010631 левая | УТ-00010632 | [9 empty] | 1 | алюминий | Китай |  | 130
276 |  |  | Заглушка алюминиевая для профиля УТ-00010631 правая | УТ-00010633 | [9 empty] | 1 | алюминий | Китай |  | 140
277 |  |  | Заглушка пластиковая под экран для профиля УТ-00010671 черная | УТ-00010672 | [9 empty] | 1 | пластик | Китай |  | 22
278 |  |  | Заглушка пластиковая под экран для профиля УТ-00010671 с отверстием черная | УТ-00010673 | [9 empty] | 1 | пластик | Китай |  | 22
279 |  |  | Заглушка пластиковая под экран для профиля УТ-00010675 серая | УТ-00010676 | [9 empty] | 1 | пластик | Китай |  | 27
280 |  |  | Заглушка пластиковая под экран для профиля УТ-00006772 серая | УТ-00010678 | [9 empty] | 1 | пластик | Китай |  | 22
281 |  |  | Заглушка пластиковая под экран для профиля УТ-00006772 с отверстием серая | УТ-00010679 | [9 empty] | 1 | пластик | Китай |  | 22
282 |  |  | Заглушка пластиковая под экран для профиля УТ-00006775, УТ-00006776 | УТ-00010680 | [9 empty] | 1 | пластик | Китай |  | 39
283 |  |  | Заглушка пластиковая для профиля УТ-00006786 серебристая | УТ-00010681 | [9 empty] | 1 | пластик | Китай |  | 24

## 5.2.4
Звоните !!! 8 495 640 25 35 многоканальный
с 9-00 до 19-00 без выходных
Пишите !!! 2268710@russvetopttorg.ru
|  | Фото | Наименование | Код товара на сайте | Цвет свечения, K | Портебляемая мощность, W | Световой поток, Lm | Размер | Защита (IP) | LED на метр | Тип светодиода | Напряжение, V | Срок службы, ч | Обслуживание | Материал | Страна производства | Размер | Цена
| 1 |  | Набор для подвеса | УТ-00004188 | [9 empty] | 1 |  | Китай |  | 215
| 2 |  | Набор для подвеса БЕЛЫЙ | УТ-00004196 | [9 empty] | 1 |  | Китай |  | 215
| 3 |  | Набор для подвеса ЧЕРНЫЙ | УТ-00004197 | [9 empty] | 1 |  | Китай |  | 215
| 4 |  | Крепёж монтажный для профиля УТ-00006633, УТ-00006635 хром | УТ-00007197 | [10 empty] | металл | Китай |  | 110
| 5 |  | Крепёж монтажный для профиля УТ-00006633, УТ-00006635 цинк | УТ-00007198 | [10 empty] | металл | Китай |  | 54
| 6 |  | Крепёж монтажный для углового профиля УТ-00006647, УТ-00006648 и др. хром | УТ-00007200 | [10 empty] | металл | Китай |  | 96
| 7 |  | Крепёж монтажный для углового профиля УТ-00006647, УТ-00006648 и др. цинк | УТ-00007201 | [11 empty] | Китай |  | 64
| 8 |  | Держатель пружинный для наружной фиксации для профиля УТ-00006633, УТ-00006677 | УТ-00007202 | [10 empty] | металл | Китай |  | 150
| 9 |  | Держатель пружинный для наружной фиксации для профиля УТ-00006680, УТ-00006682 | УТ-00007203 | [10 empty] | металл | Китай |  | 130
10 |  |  | Держатель пружинный для наружной фиксации для профиля УТ-00006686, УТ-00006664 | УТ-00007204 | [10 empty] | металл | Китай |  | 96
11 |  |  | Держатель пружинный для фиксации в сквозных пазах для профиля УТ-00006685 | УТ-00007205 | [10 empty] | металл | Китай |  | 270
12 |  |  | Держатель пружинный для наружной фиксации для профиля УТ-00006676, УТ-00006686 и др. | УТ-00007206 | [10 empty] | металл | Китай |  | 270
13 |  |  | Скоба стальная для установки профиля УТ-00005772, УТ-00006688, УТ-00006689 и др. | УТ-00007207 | [10 empty] | металл | Китай |  | 50
14 |  |  | Скотч двухсторонний акриловый для приклеивания профиля | УТ-00007208 | [10 empty] | акрил | Китай |  | 23
15 |  |  | Лента адгезивная для монтажа алюминиевого профиля УТ-00006642, УТ-00006643 и др. | УТ-00007209 | [11 empty] | Китай |  | 22
16 |  |  | Крепление настенное для фиксации тросиков | УТ-00007210 | [10 empty] | металл | Китай |  | 1645
17 |  |  | Крепление потолочное для подвешивания алюминиевого профиля УТ-00006705 | УТ-00007211 | [10 empty] | металл | Китай |  | 800
18 |  |  | Крепление продольное к столешнице | УТ-00007212 | [10 empty] | металл | Китай |  | 800
19 |  |  | Держатель троса/провода для профиля УТ-00006700, УТ-00006701, УТ-00006702 и др. поперечный | УТ-00007213 | [10 empty] | металл | Китай |  | 840
20 |  |  | Держатель троса/провода для профиля УТ-00006700, УТ-00006701, УТ-00006702 и др. продольный | УТ-00007214 | [10 empty] | металл | Китай |  | 840
21 |  |  | Крепление тросика в алюминиевый профиль УТ-00006704, УТ-00006705 для подвешивания | УТ-00007215 | [10 empty] | металл | Китай |  | 1115
22 |  |  | Держатель профиля УТ-00006697 | УТ-00007216 | [10 empty] | пластик | Китай |  | 120
23 |  |  | Клипса пластиковая для фиксации профиля УТ-00006678, УТ-00006679, УТ-00006684 и др. | УТ-00007217 | [10 empty] | пластик | Китай |  | 30
24 |  |  | Пруток из нержавеющей стали для продольной подвески УТ-00006702, УТ-00006998 | УТ-00007218 | [10 empty] | металл | Китай |  | 155
25 |  |  | Тросик стальной для подвеса УТ-00006705 1000мм | УТ-00007219 | [10 empty] | металл | Китай |  | 75
26 |  |  | Тросик стальной для подвеса УТ-00006705 2000мм | УТ-00007220 | [11 empty] | Китай |  | 135
27 |  |  | Соединитель профиля угловой 90 градусов УТ-00006690, УТ-00006664 | УТ-00007221 | [10 empty] | металл | Китай |  | 210
28 |  |  | Соединитель профиля УТ-00006690, УТ-00006664 угловой 135 градусов | УТ-00007222 | [10 empty] | металл | Китай |  | 215
29 |  |  | Соединитель профиля УТ-00006664, УТ-00006665 угловой 90 градусов | УТ-00007223 | [10 empty] | металл | Китай |  | 240
30 |  |  | Соединитель профиля УТ-00006664, УТ-00006665 угловой 135 градусов | УТ-00007224 | [10 empty] | металл | Китай |  | 215
31 |  |  | Соединитель профиля УТ-00006690, УТ-00006664 прямой | УТ-00007225 | [10 empty] | металл | Китай |  | 205
32 |  |  | Вставка резиновая для профиля УТ-00006736, УТ-00006737 | УТ-00007227 |  |  |  | 1000 | [7 empty] | Китай |  | 480
33 |  |  | Декор-лента для держателя УТ-00010634 серебристая 285х25мм | УТ-00007228 | [11 empty] | Китай |  | 168
34 |  |  | Декор-лента для держателя УТ-00010635 серебристая 120х20мм | УТ-00007229 | [11 empty] | Китай |  | 168
35 |  |  | Основание монтажное для профиля УТ-00006709, УТ-00006710 комплект | УТ-00007230 | [10 empty] | пластик | Китай |  | 340
36 |  |  | Прокладка силиконовая под заглушку для профиля УТ-00006742 | УТ-00007231 | [11 empty] | Китай |  | 215
37 |  |  | Прокладка силиконовая уплотнительная для профиля УТ-00006741 2м | УТ-00007232 | [11 empty] | Китай |  | 300
38 |  |  | Соединитель алюминиевый для профиля УТ-00006725 | УТ-00007233 | [10 empty] | алюминий | Китай |  | 300
39 |  |  | Соединитель алюминиевый для профиля УТ-00006730 | УТ-00007234 | [10 empty] | алюминий | Китай |  | 225
40 |  |  | Соединитель алюминиевый для профиля УТ-00006726, УТ-00006727 | УТ-00007235 | [10 empty] | алюминий | Китай |  | 320
41 |  |  | Соединитель пластиковый для профиля УТ-00006723 линейный | УТ-00007236 | [10 empty] | пластик | Китай |  | 110
42 |  |  | Соединитель пластиковый для профиля УТ-00006723 угловой | УТ-00007237 | [10 empty] | пластик | Китай |  | 160
43 |  |  | Соединитель пластиковый для профиля УТ-00006711 серый | УТ-00007238 | [10 empty] | пластик | Китай |  | 110
44 |  |  | Винт для фиксации стекла 6мм в профиле | УТ-00007240 | [11 empty] | Китай |  | 7
45 |  |  | Крепеж алюминиевый монтажный для профиля УТ-00006772, УТ-00006773 и др. | УТ-00007241 | [10 empty] | алюминий | Китай |  | 22
46 |  |  | Крепеж алюминиевый монтажный длинный для профиля УТ-00006772, УТ-00006773 и др. | УТ-00007242 | [10 empty] | алюминий | Китай |  | 43
47 |  |  | Держатель пластиковый для установки профиля УТ-00006790 комплект 2 держателя, шурупы | УТ-00007243 | [10 empty] | пластик | Китай |  | 155
48 |  |  | Держатель металлический для фиксации профиля УТ-00006790 | УТ-00007244 | [10 empty] | металл | Китай |  | 180
49 |  |  | Держатель металлический для фиксации профиля УТ-00006770 | УТ-00007245 | [10 empty] | металл | Китай |  | 125
50 |  |  | Держатель металлический для фиксации профиля УТ-00006772 | УТ-00007246 | [10 empty] | металл | Китай |  | 110
51 |  |  | Держатель металлический для фиксации профиля УТ-00006776 | УТ-00007247 | [10 empty] | металл | Китай |  | 160
52 |  |  | Держатель металлический для крепления на поверхности к профилю УТ-00006789 | УТ-00007248 | [10 empty] | металл | Китай |  | 30
53 |  |  | Держатель металлический выносной для профиля УТ-00006770 винтовой комплект 2 держателя | УТ-00007249 | [10 empty] | металл | Китай |  | 1700
54 |  |  | Держатель металлический выносной для профиля УТ-00007250 потолочный комплект 2 держателя, дюбели | УТ-00007250 | [10 empty] | металл | Китай |  | 1935
55 |  |  | Держатель пластиковый для фиксации профиля УТ-00006770 комплект 2 держателя, 2 скобы, 2 заглушки | УТ-00007251 | [10 empty] | пластик | Китай |  | 140
56 |  |  | Держатель металлический распорный для установки профиля УТ-00006770 комплект 2 держателя | УТ-00007252 | [10 empty] | металл | Китай |  | 1350
57 |  |  | Держатель металлический для профиля УТ-00006770 на ДСП/гипсокартон комплект держатель, заглушка | УТ-00007253 | [10 empty] | металл | Китай |  | 1350
58 |  |  | Держатель металлический шарнирный для профиля УТ-00006770 винтовой комплект держатель, заглушка | УТ-00007254 | [10 empty] | металл | Китай |  | 1830
59 |  |  | Держатель металлический шарнирный для профиля УТ-00006770 винтовой комплект держатель, заглушка | УТ-00007255 | [10 empty] | металл | Китай |  | 1745
60 |  |  | Держатель металлический шарнирный для профиля УТ-00006770 комплект держатель, 2 дюбеля, заглушка | УТ-00007256 | [10 empty] | металл | Китай |  | 1975
61 |  |  | Держатель металлический шарнирный для профиля УТ-00006770 комплект держатель, 2 дюбеля, заглушка | УТ-00007257 | [10 empty] | металл | Китай |  | 1775
62 |  |  | Крепеж стальной монтажный для профиля УТ-00006772, УТ-00006773 и др. | УТ-00007258 | [10 empty] | металл | Китай |  | 35
63 |  |  | Держатель металлический пружинный для профиля УТ-00006784 | УТ-00007259 | [10 empty] | металл | Китай |  | 94
64 |  |  | Рамка алюминиевая для профиля УТ-00006789 двойная | УТ-00007260 | [10 empty] | алюминий | Китай |  | 385
65 |  |  | Рамка алюминиевая для профиля УТ-00006789 одинарная | УТ-00007261 | [10 empty] | алюминий | Китай |  | 295
66 |  |  | Рамка алюминиевая для профиля УТ-00006789 половинная | УТ-00007262 | [10 empty] | алюминий | Китай |  | 270
67 |  |  | Подложка для фиксации ленты в профиле УТ-00006785 2000х10,5мм | УТ-00007263 | [11 empty] | Китай |  | 6
68 |  |  | Подложка для фиксации ленты в профиле №2 2000х13.8мм | УТ-00007264 | [11 empty] | Китай |  | 6
69 |  |  | Подложка для фиксации ленты в профиле УТ-00006790 2000х22.6мм | УТ-00007265 | [11 empty] | Китай |  | 16
70 |  |  | Держатель металлический для профиля УТ-00007140 комплект 4 держателя, 4 шурупа | УТ-00007267 | [10 empty] | сталь | Китай |  | 85
71 |  |  | Держатель металлический для профиля УТ-00007156 комплект 4 держателя, 4 шурупа | УТ-00007268 | [10 empty] | сталь | Китай |  | 56
72 |  |  | Держатель металлический для профиля УТ-00007136 комплект 4 держателя, 4 шурупа | УТ-00007270 | [10 empty] | сталь | Китай |  | 56
73 |  |  | Держатель металлический для профиля УТ-00007138 комплект 4 держателя, 4 шурупа | УТ-00007271 | [10 empty] | сталь | Китай |  | 56
74 |  |  | Держатель металлический для профиля УТ-00007137 комплект 4 держателя, 4 шурупа | УТ-00007273 | [10 empty] | сталь | Китай |  | 110
75 |  |  | Держатель металлический для профиля УТ-00007139 комплект 4 держателя, 4 шурупа | УТ-00007274 | [10 empty] | сталь | Китай |  | 85
76 |  |  | Соединитель-вставка для профиля УТ-00007143, УТ-00007144, УТ-00007146 и др. прямой | УТ-00007275 |  |  |  | 1000 | [7 empty] | Китай |  | 270
77 |  |  | Соединитель-вставка для профиля УТ-00007139, УТ-00007140, УТ-00007141 и др. фигурный | УТ-00007276 |  |  |  | 1000 | [7 empty] | Китай |  | 270
78 |  |  | Соединитель металлический для профиля УТ-00007142 прямой комплект соединитель 40 см, 6 шурупов | УТ-00007277 | [10 empty] | металл | Китай |  | 640
79 |  |  | Соединитель металлический для профиля УТ-00007145 прямой комплект соединитель 40 см, 6 шурупов | УТ-00007278 | [10 empty] | металл | Китай |  | 535
80 |  |  | Соединитель металлический для профиля УТ-00007146 прямой комплект соединитель 40 см, 6 шурупов | УТ-00007279 |  |  |  | 400 | [6 empty] | металл | Китай |  | 745
81 |  |  | Соединитель металлический для профиля УТ-00007142 угловой комплект 2 соединителя, 12 шурупов | УТ-00007280 | [10 empty] | металл | Китай |  | 850
82 |  |  | Соединитель металлический для профиля УТ-00007145 угловой комплект 2 соединителя, 12 шурупов | УТ-00007281 | [10 empty] | металл | Китай |  | 745
83 |  |  | Соединитель металлический для профиля УТ-00007146 угловой комплект 2 соединителя, 12 шурупов | УТ-00007282 | [10 empty] | металл | Китай |  | 850
84 |  |  | Набор для подвешивания профилей (2 стальных тросика с держателями, шурупы+дюбели) для УТ-00007139 | УТ-00007283 | [10 empty] | металл | Китай |  | 980
85 |  |  | Набор для подвешивания профилей УТ-00007139, УТ-00007140 и др. комплект | УТ-00007284 | [10 empty] | металл | Китай |  | 1170
86 |  |  | Сетка перфорированная для профиля УТ-00007141, УТ-00007146 комлект 10 держателей, 20 винтов | УТ-00007285 | [10 empty] | металл | Китай |  | 960
87 |  |  | Сетка перфорированная для профиля УТ-00007141 для гипсокартона комплект 4 держателя, 12 винтов | УТ-00007286 | [10 empty] | металл | Китай |  | 1595
88 |  |  | Сетка перфорированная для профиля УТ-00007146 для гипсокартона комплект 4 держателя, 12 винтов | УТ-00007287 | [10 empty] | металл | Китай |  | 1915
89 |  |  | Держатель металлический для профиля УТ-00005780 комплект 4 держателя, 4 шурупа | УТ-00007288 | [10 empty] | сталь | Китай |  | 91
90 |  |  | Держатель прозрачный для профиля УТ-00006744 | УТ-00007289 | [10 empty] | пластик | Китай |  | 27
91 |  |  | Держатель прозрачный для профиля УТ-00006748 | УТ-00007290 | [10 empty] | пластик | Китай |  | 27
92 |  |  | Держатель прозрачный для профиля УТ-00006749, УТ-00006750, УТ-00006762 и др. | УТ-00007291 | [10 empty] | пластик | Китай |  | 27
93 |  |  | Держатель поворотный для крепления профиля УТ-00006765 серый | УТ-00007292 |  |  |  | 48х40х24mm | [6 empty] | пластик | Китай |  | 59
94 |  |  | Набор для подвешивания профилей УТ-00006759 серебристый | УТ-00007295 | [10 empty] | металл | Китай |  | 450
95 |  |  | Набор для подвешивания профилей УТ-00006760 черный | УТ-00007296 | [10 empty] | металл | Китай |  | 450
96 |  |  | Набор для подвешивания профилей УТ-00006754, УТ-00006755, УТ-00006686 и др. | УТ-00007297 | [10 empty] | металл | Китай |  | 270
97 |  |  | Набор для подвешивания профилей УТ-00006756 | УТ-00007298 | [10 empty] | металл | Китай |  | 290
98 |  |  | Прокладка алюминиевая для профиля УТ-00006647, УТ-00006648 и др. 2000х11x5мм | УТ-00007303 |  |  |  | 2000х11х5mm | [6 empty] | алюминий | Китай |  | 280
99 |  |  | Прокладка алюминиевая для профиля УТ-00006647, УТ-00006648 и др. 3000х11x5мм | УТ-00007304 |  |  |  | 3000х11х5mm | [6 empty] | алюминий | Китай |  | 291
100 |  |  | Прокладка алюминиевая для установки под кнопку микровыключателя для УТ-00006647, УТ-00006648 и др. | УТ-00007305 | [10 empty] | алюминий | Китай |  | 64
101 |  |  | Прокладка из пены для профиля УТ-00006696 | УТ-00007306 | [11 empty] | Китай |  | 110
102 |  |  | Прокладка прозрачная фиксирующая для светодиодных линеек | УТ-00007307 | [11 empty] | Китай |  | 26
103 |  |  | Прокладка резиновая противоскользящая для профиля УТ-00006706 2000мм | УТ-00007308 | [11 empty] | Китай |  | 195
104 |  |  | Прокладка резиновая противоскользящая для профиля УТ-00006707 3000мм | УТ-00007309 | [11 empty] | Китай |  | 480
105 |  |  | Приспособление для монтажа противоскользящей прокладки в профиль УТ-00006707 | УТ-00007310 | [11 empty] | Китай |  | 1805
106 |  |  | Муфта разветвительная на 3 кабеля | УТ-00007311 | [11 empty] | Китай |  | 905
107 |  |  | Муфта соединительная на 2 кабеля | УТ-00007312 | [11 empty] | Китай |  | 480
108 |  |  | Кондуктор для основания светильника | УТ-00007313 | [11 empty] | Китай |  | 1965
109 |  |  | Светильник для установки в напольное основание 1200мм | УТ-00007314 | [11 empty] | Китай |  | 2655
110 |  |  | Держатель металлический для профиля УТ-00007152 комплект 4 держателя, 4 винтовых пары | УТ-00010149 | [10 empty] | сталь | Китай |  | 355
111 |  |  | Держатель металлический для профиля УТ-00007153, УТ-00010662 комплект 4 держателя, 4 винтовых пары | УТ-00010150 | [10 empty] | сталь | Китай |  | 375
112 |  |  | Держатель металлический для профиля УТ-00007154 и др. комплект 4 держателя, 4 винтовых пары | УТ-00010151 | [10 empty] | сталь | Китай |  | 405
113 |  |  | Крепеж пластиковый для профиля УТ-00006633, УТ-00006634, УТ-00006635 и др. | УТ-00010604 | [11 empty] | Китай |  | 48
114 |  |  | Крепеж пластиковый для профиля УТ-00006664, УТ-00006665, УТ-00006666. | УТ-00010605 | [11 empty] | Китай |  | 130
115 |  |  | Круглый пластиковый держатель для профиля УТ-00010551 | УТ-00010606 | [11 empty] | Китай |  | 170
116 |  |  | Пара силиконовых прокладок (втулка и кольцо) для изолирования провода от профиля | УТ-00010607 | [11 empty] | Китай |  | 75
117 |  |  | Пара силиконовых прокладок (втулка и кольцо) для изолирования провода от профиля при установке в пот | УТ-00010608 | [11 empty] | Китай |  | 110
118 |  |  | Каучуковый сальник 24х1,6 для профиля УТ-00006698, УТ-00006700, УТ-00006699 и др. | УТ-00010609 | [11 empty] | Китай |  | 75
119 |  |  | Каучуковый сальник 8,8x1,2 для профиля | УТ-00010610 | [11 empty] | Китай |  | 32
120 |  |  | Каучуковый сальник 8,8x2 для профиля УТ-00010548 | УТ-00010611 | [11 empty] | Китай |  | 32
121 |  |  | Основание для светильника УТ-00007314 | УТ-00010612 | [11 empty] | Китай |  | 7430
122 |  |  | Крепление для установки профиля УТ-00010615 в гипсокартон | УТ-00010617 | [10 empty] | сталь | Китай |  | 555
123 |  |  | Соединитель алюминиевый для профиля УТ-00010615 | УТ-00010618 | [10 empty] | алюминий | Китай |  | 535
124 |  |  | Декоративный настенный держатель УТ-00010634 260х56х25мм | УТ-00010634 |  |  |  | 260х56х25мм | [7 empty] | Китай |  | 2070
125 |  |  | Декоративный настенный держатель УТ-00010635 102х32х20мм | УТ-00010635 |  |  |  | 102х32х20мм | [7 empty] | Китай |  | 820
126 |  |  | Держатель для профиля УТ-00006711, УТ-00006713 серый | УТ-00010636 | [10 empty] | пластик | Китай |  | 80
127 |  |  | Держатель для профиля УТ-00006730 стальной | УТ-00010637 | [10 empty] | сталь | Китай |  | 255
128 |  |  | Держатель для профиля УТ-00006732, УТ-00006733 | УТ-00010638 | [10 empty] | пластик | Китай |  | 290
129 |  |  | Крепление для установки профиля УТ-00006726, УТ-00006727 в гипсокартон | УТ-00010639 | [10 empty] | сталь | Китай |  | 340
130 |  |  | Крепление для установки профиля УТ-00006724 в гипсокартон | УТ-00010641 | [10 empty] | сталь | Китай |  | 320
131 |  |  | Крепление для установки профиля УТ-00006729 | УТ-00010642 | [10 empty] | пластик | Китай |  | 150
132 |  |  | Крепление для установки профиля УТ-00006717 | УТ-00010643 | [10 empty] | пластик | Китай |  | 160
133 |  |  | Крепление для установки профиля УТ-00006714 | УТ-00010644 | [10 empty] | пластик | Китай |  | 150
134 |  |  | Крепление для установки профиля УТ-00006716 | УТ-00010645 | [10 empty] | сталь | Китай |  | 150
135 |  |  | Поворотный держатель для профиля УТ-00006732, УТ-00006733 серый | УТ-00010646 | [10 empty] | пластик | Китай |  | 320
136 |  |  | Алюминиевый держатель для профиля УТ-00006732, УТ-00006733 | УТ-00010647 | [10 empty] | алюминий | Китай |  | 630
137 |  |  | Набор для подвешивания профилей УТ-00007139, УТ-00007140, УТ-00010649 и др. комплект | УТ-00010650 | [10 empty] | металл | Китай |  | 1170
138 |  |  | Набор для подвешивания профилей УТ-00006758, УТ-00010660 и др. комплет 2 троса, 2 шурупа с дюбелем | УТ-00010669 | [10 empty] | сталь | Китай |  | 620
139 |  |  | Набор для подвешивания профиля УТ-00006765 комплект трос, дюбель, шуруп | УТ-00010670 | [10 empty] | металл | Китай |  | 270
140 |  |  | Крепеж стальной с отверстием для профиля УТ-00010671 | УТ-00010674 | [11 empty] | Китай |  | 37

## 5.2.5
Звоните !!! 8 495 640 25 35 многоканальный
с 9-00 до 19-00 без выходных
Пишите !!! 2268710@russvetopttorg.ru
|  | Фото | Наименование | Код товара на сайте | Цвет свечения, K | Портебляемая мощность, W | Световой поток, Lm | Размер | Защита (IP) | LED на метр | Тип светодиода | Напряжение, V | Срок службы, ч | Обслуживание | Материал | Страна производства | Размер | Цена
| 1 |  | Коннектор стальной с винтами для профиля УТ-00006758 | УТ-00007300 | [10 empty] | сталь | Китай |  | 85
| 2 |  | Коннектор стальной с винтами для профиля УТ-00006759 серебристый | УТ-00007301 | [10 empty] | сталь | Китай |  | 425
| 3 |  | Коннектор стальной с винтами для профиля УТ-00006760 черный | УТ-00007302 | [10 empty] | сталь | Китай |  | 425
| 4 |  | Коннектор выводной для LED ленты MONO-10mm-L150mm-X2 | УТ-00011027 | [13 empty] | 40
| 5 |  | Коннектор выводной для LED ленты шириной 10mm односторонний длина 150mm | УТ-00011288 |  |  |  | 150 | 20 | [6 empty] | Китай |  | 19
| 6 |  | Коннектор выводной для LED ленты шириной 8mm односторонний длина 150mm | УТ-00011287 |  |  |  |  | 20 | [8 empty] | 16
| 7 |  | Коннектор выводной для LED ленты RGB шириной 10mm односторонний длина 150mm | УТ-00011290 |  |  |  |  | 20 | [8 empty] | 19
| 8 |  | Коннектор выводной для LED ленты шириной 8mm двусторонний длина 150mm | УТ-00011291 |  |  |  | 150 | 20 | [6 empty] | Китай |  | 24
| 9 |  | Коннектор выводной для LED ленты шириной 10mm двусторонний длина 150mm | УТ-00011292 |  |  |  | 150 | 20 | [6 empty] | Китай |  | 24
10 |  |  | Коннектор выводной для LED ленты RGB шириной 10mm двусторонний длина 150mm | УТ-00011293 |  |  |  | 150 | 20 | [6 empty] | Китай |  | 28
11 |  |  | Коннектор выводной для LED ленты шириной 8mm | УТ-00011294 |  |  |  |  | 20 | [6 empty] | Китай |  | 12
12 |  |  | Коннектор выводной для LED ленты шириной 10mm | УТ-00011295 |  |  |  |  | 20 | [6 empty] | Китай |  | 12
13 |  |  | Коннектор выводной для LED ленты RGB шириной 10mm | УТ-00011296 |  |  |  |  | 20 | [6 empty] | Китай |  | 28

## 5.2.6
Звоните !!! 8 495 640 25 35 многоканальный
с 9-00 до 19-00 без выходных
Пишите !!! 2268710@russvetopttorg.ru
| Фото | Наименование | Код товара на сайте | Цвет свечения, K | Портебляемая мощность, W | Световой поток, Lm | Размер | Защита (IP) | LED на метр | Тип светодиода | Напряжение, V | Срок службы, ч | Обслуживание | Материал | Страна производства | Размер | Цена
1 |  | Полоса 12мм для лент мощностью до 9,6Вт/м. Размер 2000х12х2мм | УТ-00011343 |  |  |  | 2000х12х2мм | 20 |  |  |  |  | 1 | алюминий | Китай |  | 60
2 |  | Полоса 20мм для лент мощностью до 10,2Вт/м. Размер 2000х20х2мм | УТ-00011344 |  |  |  | 2000х20х2мм | 20 |  |  |  |  | 1 | алюминий | Китай |  | 105
3 |  | Полоса 20мм для лент мощностью до 10,2Вт/м. Размер 2000х20х2мм анод | УТ-00011345 |  |  |  | 2000х20х2мм | 20 |  |  |  |  | 1 | алюминий | Китай |  | 125
4 |  | Полоса 30мм для лент мощностью до 15,6Вт/м. Размер 2000х30х2мм | УТ-00011346 |  |  |  | 2000х30х2мм | 20 |  |  |  |  | 1 | алюминий | Китай |  | 140
5 |  | Полоса 30мм для лент мощностью до 15,6Вт/м. Размер 2000х30х2мм анод | УТ-00011347 |  |  |  | 2000х30х2мм | 20 |  |  |  |  | 1 | алюминий | Китай |  | 160
6 |  | Полоса 40мм для лент мощностью до 22,4Вт/м. Размер 2000х40х2мм | УТ-00011348 |  |  |  | 2000х40х2мм | 20 |  |  |  |  | 1 | алюминий | Китай |  | 180
7 |  | Полоса 40мм для лент мощностью до 22,4Вт/м. Размер 2000х40х2мм анод | УТ-00011349 |  |  |  | 2000х40х2мм | 20 |  |  |  |  | 1 | алюминий | Китай |  | 200
8 |  | Полоса 50мм для лент мощностью до 31,2Вт/м. Размер 2000х50х2мм | УТ-00011350 |  |  |  | 2000х50х2мм | 20 |  |  |  |  | 1 | алюминий | Китай |  | 205
9 |  | Полоса 50мм для лент мощностью до 31,2Вт/м. Размер 2000х50х2мм анод | УТ-00011351 |  |  |  | 2000х50х2мм | 20 |  |  |  |  | 1 | алюминий | Китай |  | 230

## 5.3.1
Звоните !!! 8 495 640 25 35 многоканальный
с 9-00 до 19-00 без выходных
Пишите !!! 2268710@russvetopttorg.ru
| Фото | Наименование | Код товара на сайте | Цвет свечения, K | Портебляемая мощность, W | Световой поток, Lm | Размер | Защита (IP) | LED на метр | Тип светодиода | Напряжение, V | Срок службы, ч | Обслуживание | Материал | Страна производства | Размер | Цена
1 |  | Переходник с цоколя E40 на E27 белый | УТ-00005019 |  |  |  | 42x50x42mm | [5 empty] | 1 |  | Китай |  | 50
2 |  | Переходник с цоколя E40 на 3хE27 Широкий белый | УТ-00005020 |  |  |  | 158x95x158mm | [5 empty] | 1 |  | Китай |  | 315
3 |  | Переходник с цоколя E40 на 3хE27 Широкий черный | УТ-00005021 |  |  |  | 158x95x158mm | [5 empty] | 1 |  | Китай |  | 315
4 |  | Переходник с цоколя E40 на 3хE27 Широкий серебро | УТ-00005022 |  |  |  | 158x95x158mm | [5 empty] | 1 |  | Китай |  | 315
5 |  | Переходник с цоколя E40 на 4хE27 Широкий белый | УТ-00005023 |  |  |  | 135x90mm | [5 empty] | 1 |  | Китай |  | 410
6 |  | Переходник с цоколя E40 на 4хE27 Широкий черный | УТ-00005024 |  |  |  | 135x90mm | [5 empty] | 1 |  | Китай |  | 410
7 |  | Переходник с цоколя E40 на 4хE27 Широкий серебро | УТ-00005025 |  |  |  | 135x90mm | [5 empty] | 1 |  | Китай |  | 410
8 |  | Переходник с цоколя E40 на 4хE27 Узкий Белый | УТ-00005026 |  |  |  | 105x115x105mm | [5 empty] | 1 |  | Китай |  | 410

## 5.3.2
Звоните !!! 8 495 640 25 35 многоканальный
с 9-00 до 19-00 без выходных
Пишите !!! 2268710@russvetopttorg.ru
|  | Фото | Наименование | Код товара на сайте | Цвет свечения, K | Портебляемая мощность, W | Световой поток, Lm | Размер | Защита (IP) | LED на метр | Тип светодиода | Напряжение, V | Срок службы, ч | Обслуживание | Материал | Страна производства | Размер | Цена
| 1 |  | Переходник с цоколя E27 на E14 Белый | УТ-00003895 | [9 empty] | 1 |  | Китай |  | 45
| 2 |  | Переходник с цоколя E27 на 3хE27 Широкий Белый | УТ-00005027 |  |  |  | 160x85x160mm | [5 empty] | 1 |  | Китай |  | 370
| 3 |  | Переходник с цоколя E27 на 3хE27 Широкий Черный | УТ-00005028 |  |  |  | 160x85x160mm | [5 empty] | 1 |  | Китай |  | 350
| 4 |  | Переходник с цоколя E27 на 3хE27 Широкий Серебряный | УТ-00005029 |  |  |  | 160x85x160mm | [5 empty] | 1 |  | Китай |  | 350
| 5 |  | Переходник с цоколя E27 на 3хE27 Узкий Белый | УТ-00005031 | [9 empty] | 1 |  | Китай |  | 385
| 6 |  | Переходник с цоколя E27 на 4хE27 Широкий Белый | УТ-00005032 |  |  |  | 160x85x160mm | [5 empty] | 1 |  | Китай |  | 385
| 7 |  | Переходник с цоколя E27 на 4хE27 Широкий Черный | УТ-00005033 |  |  |  | 160x85x160mm | [5 empty] | 1 |  | Китай |  | 350
| 8 |  | Переходник с цоколя E27 на 4хE27 Широкий Серебряный | УТ-00005034 |  |  |  | 160x85x160mm | [5 empty] | 1 |  | Китай |  | 350
| 9 |  | Переходник с цоколя E27 на E40 Белый | УТ-00005037 |  |  |  | 47x80x47mm | [5 empty] | 1 |  | Китай |  | 74
10 |  |  | Переходник с цоколя E27 на GX53 Белый | УТ-00005039 |  |  |  | 77x54x77mm | [5 empty] | 1 |  | Китай |  | 80
11 |  |  | Переходник с цоколя E27 на GX53 Серебряный | УТ-00005040 |  |  |  | 77x54x77mm | [5 empty] | 1 |  | Китай |  | 80
12 |  |  | Переходник с цоколя E27 на GX70 Белый | УТ-00005041 |  |  |  | 113x77x113mm | [5 empty] | 1 |  | Китай |  | 125
13 |  |  | Переходник с цоколя E27 на GX70 Серебряный | УТ-00005042 |  |  |  | 113x77x113mm | [5 empty] | 1 |  | Китай |  | 120
14 |  |  | Переходник с цоколя E27 на GU10 Белый | УТ-00005044 | [9 empty] | 1 |  | Китай |  | 61
15 |  |  | Переходник с цоколя E27 на E14 Серебряный | УТ-00005458 | [9 empty] | 1 |  | Китай |  | 50
16 |  |  | Переходник с цоколя E27 на 2хE27 Белый | УТ-00008033 | [9 empty] | 1 |  | Китай |  | 52
17 |  |  | Переходник с цоколя E27 на 2хE27 черный | УТ-00008034 | [9 empty] | 1 |  | Китай |  | 52
18 |  |  | Переходник с цоколя E27 на 2хE27 серебряный | УТ-00008035 | [9 empty] | 1 |  | Китай |  | 68
19 |  |  | Переходник с цоколя E27 на 2хE14 белый | УТ-00008036 | [9 empty] | 1 |  | Китай |  | 56
20 |  |  | Переходник с цоколя E27 на 2хE14 черный | УТ-00008037 | [9 empty] | 1 |  | Китай |  | 54
21 |  |  | Переходник с цоколя E27 на 2хE14 серебряный | УТ-00008038 | [9 empty] | 1 |  | Китай |  | 65
22 |  |  | Переходник с цоколя E27 на E14 черный | УТ-00008039 | [9 empty] | 1 |  | Китай |  | 42
23 |  |  | Переходник с цоколя E27 на E27 с выходом на розетки черный | УТ-00008047 | [9 empty] | 1 |  | Китай |  | 45
24 |  |  | Переходник с цоколя E27 на E27 на шарнире 360°/180°белый | УТ-00008048 | [9 empty] | 1 |  | Китай |  | 140
25 |  |  | Переходник с цоколя E27 на 2хE27 черненая бронза | УТ-00008794 | [9 empty] | 1 |  | Китай |  | 68
26 |  |  | Переходник с цоколя E27 на 3хE27 Белый | УТ-00008795 | [9 empty] | 1 |  | Китай |  | 115
27 |  |  | Переходник с цоколя E27 на 3хE27 Черный | УТ-00008796 | [9 empty] | 1 |  | Китай |  | 115
28 |  |  | Переходник с цоколя E27 на 3хE27 Серебряный | УТ-00008797 | [9 empty] | 1 |  | Китай |  | 115
29 |  |  | Переходник с цоколя E27 на E27 с выходом на розетки белый | УТ-00008798 | [9 empty] | 1 |  | Китай |  | 42
30 |  |  | Переходник с цоколя E27 на E40 БЕЛЫЙ | УТ-00011207 | [9 empty] | 1 |  | Китай |  | 35

## 5.3.3
Звоните !!! 8 495 640 25 35 многоканальный
с 9-00 до 19-00 без выходных
Пишите !!! 2268710@russvetopttorg.ru
|  | Фото | Наименование | Код товара на сайте | Цвет свечения, K | Портебляемая мощность, W | Световой поток, Lm | Размер | Защита (IP) | LED на метр | Тип светодиода | Напряжение, V | Срок службы, ч | Обслуживание | Материал | Страна производства | Размер | Цена
| 1 |  | Переходник с цоколя E14 на 2хE14 Белый | УТ-00005047 |  |  |  | 67x72x30mm | [5 empty] | 1 |  | Китай |  | 58
| 2 |  | Переходник с цоколя E14 на 2хE14 Черный | УТ-00005048 |  |  |  | 67x72x30mm | [5 empty] | 1 |  | Китай |  | 53
| 3 |  | Переходник с цоколя E14 на 2хE14 Серебряный | УТ-00005049 |  |  |  | 67x72x30mm | [5 empty] | 1 |  | Китай |  | 66
| 4 |  | Переходник с цоколя E14 на E27 Белый | УТ-00005050 |  |  |  | 40x65x40mm | [5 empty] | 1 |  | Китай |  | 50
| 5 |  | Переходник с цоколя E14 на E27 Черный | УТ-00005051 |  |  |  | 40x65x40mm | [7 empty] | Китай |  | 46
| 6 |  | Переходник с цоколя E14 на E27 Серебряный | УТ-00005052 |  |  |  | 40x65x40mm | [5 empty] | 1 |  | Китай |  | 49
| 7 |  | Переходник с цоколя E14 на GU10 Белый | УТ-00005056 |  |  |  | 40x65x40mm | [5 empty] | 1 |  | Китай |  | 53
| 8 |  | Переходник с цоколя E14 на GX53 Белый | УТ-00005057 |  |  |  | 77x54x77mm | [5 empty] | 1 |  | Китай |  | 77
| 9 |  | Переходник с цоколя E14 на GX53 Серебряный | УТ-00005058 |  |  |  | 77x54x77mm | [5 empty] | 1 |  | Китай |  | 77
10 |  |  | Переходник с цоколя E14 на 3хE14 Широкий Белый | УТ-00005459 |  |  |  | 150x85x150mm | [5 empty] | 1 |  | Китай |  | 275
11 |  |  | Переходник с цоколя E14 на E27 Черненая бронза | УТ-00008799 |  |  |  | 40x65x40mm | [5 empty] | 1 |  | Китай |  | 50

## 5.3.4
Звоните !!! 8 495 640 25 35 многоканальный
с 9-00 до 19-00 без выходных
Пишите !!! 2268710@russvetopttorg.ru
| Фото | Наименование | Код товара на сайте | Цвет свечения, K | Портебляемая мощность, W | Световой поток, Lm | Размер | Защита (IP) | LED на метр | Тип светодиода | Напряжение, V | Срок службы, ч | Обслуживание | Материал | Страна производства | Размер | Цена
1 |  | Переходник с цоколя GU10 на E14 Белый | УТ-00005059 |  |  |  | 35x57x35mm | [5 empty] | 1 |  | Китай |  | 57
2 |  | Переходник с цоколя GU10 на E14 Черный | УТ-00005060 |  |  |  | 35x57x35mm | [5 empty] | 1 |  | Китай |  | 49
3 |  | Переходник с цоколя GU10 на E14 Серебряный | УТ-00005061 |  |  |  | 35x57x35mm | [5 empty] | 1 |  | Китай |  | 54

## 5.3.5
Звоните !!! 8 495 640 25 35 многоканальный
с 9-00 до 19-00 без выходных
Пишите !!! 2268710@russvetopttorg.ru
| Фото | Наименование | Код товара на сайте | Цвет свечения, K | Портебляемая мощность, W | Световой поток, Lm | Размер | Защита (IP) | LED на метр | Тип светодиода | Напряжение, V | Срок службы, ч | Обслуживание | Материал | Страна производства | Размер | Цена
1 |  | Переходник с цоколя G9 на E27 Белый | УТ-00010300 | [9 empty] | 1 |  | Китай |  | 56
2 |  | Переходник с цоколя G9 на E14 Белый | УТ-00010301 | [9 empty] | 1 |  | Китай |  | 62
3 |  | Переходник с цоколя G9 на E14 Черный | УТ-00010302 | [9 empty] | 1 |  | Китай |  | 54
4 |  | Переходник с цоколя G9 на E14 Серебряный | УТ-00010303 | [9 empty] | 1 |  | Китай |  | 61

## 5.4.1
Звоните !!! 8 495 640 25 35 многоканальный
с 9-00 до 19-00 без выходных
Пишите !!! 2268710@russvetopttorg.ru
| Фото | Наименование | Код товара на сайте | Цвет свечения, K | Портебляемая мощность, W | Световой поток, Lm | Размер | Защита (IP) | LED на метр | Тип светодиода | Напряжение, V | Срок службы, ч | Обслуживание | Материал | Страна производства | Размер | Цена
1 |  | Гибкий неон профессиональный AC240V 50m 160W CW IP65 | УТ-00009565 | 6000 | 160 |  |  | 65 | 79 LED на метр |  | AC 220V |  |  |  | Китай | 26х15mm | 835
2 |  | Гибкий неон профессиональный AC240V 50m 160W зеленый IP65 | УТ-00009618 | Зеленый |  |  |  | 65 | 79 LED на метр |  | AC 220V |  |  |  |  | 26х15mm | 590
3 |  | Гибкий неон профессиональный AC240V 50m 160W желтый IP65 | УТ-00009617 | Желтый |  |  |  | 65 | 79 LED на метр |  | AC 220V |  |  |  |  | 26х15mm
4 |  | Гибкий неон профессиональный AC240V 50m 160W красный IP65 | УТ-00009616 | Красный |  |  |  | 65 | 79 LED на метр |  | AC 220V |  |  |  |  | 26х15mm
5 |  | Гибкий неон профессиональный AC240V 50m 160W синий IP65 | УТ-00009615 | Синий |  |  |  | 65 | 79 LED на метр |  | AC 220V |  |  |  |  | 26х15mm | 670

## 5.4.2
Звоните !!! 8 495 640 25 35 многоканальный
с 9-00 до 19-00 без выходных
Пишите !!! 2268710@russvetopttorg.ru
|  | Фото | Наименование | Код товара на сайте | Цвет свечения, K | Портебляемая мощность, W | Световой поток, Lm | Размер | Защита (IP) | LED на метр | Тип светодиода | Напряжение, V | Срок службы, ч | Обслуживание | Материал | Страна производства | Размер | Цена
| 1 |  | LED гирлянда занавес 2000х1600mm 150 LED белый/синий IP54 силиконовый провод динамика | УТ-00009632 | Синий |  |  |  | 54 |  |  | AC 220V |  |  |  | Россия |  | 4140
| 2 |  | LED гирлянда 2000х2000mm 289 LED WW IP54 прозрачный каучуковый провод FLASH мерцание | УТ-00009696 | 3000 |  |  |  | 54 |  |  | AC 220V |  |  |  |  | 2000x2000mm | 3100
| 3 |  | LED гирлянда 2000х2000mm 289 LED СW IP54 прозрачный каучуковый провод FLASH мерцание | УТ-00009697 | 6000 | [6 empty] | AC 220V |  |  |  |  | 2000x2000mm
| 4 |  | LED гирлянда 2000х2000mm 289 LED синий IP54 прозрачный каучуковый провод FLASH мерцание | УТ-00009698 | Синий | [6 empty] | AC 220V |  |  |  |  | 2000x2000mm
| 5 |  | LED гирлянда 2000х2000mm 289 LED WW IP54 черный каучуковый провод контроллер на 8 функций | УТ-00009699 | 3000 |  |  |  | 54 |  |  | AC 220V |  |  |  |  | 2000x2000mm | 3600
| 6 |  | LED гирлянда 2000х2000mm 289 LED CW IP54 черный каучуковый провод контроллер на 8 функций | УТ-00009700 | 6000 | [6 empty] | AC 220V |  |  |  |  | 2000x2000mm
| 7 |  | LED гирлянда 2000х2000mm 289 LED RGB IP54 черный каучуковый провод контроллер на 8 функций | УТ-00009701 | RGB | [6 empty] | AC 220V |  |  |  |  | 2000x2000mm
| 8 |  | LED гирлянда 2000х2000mm 289 LED синий IP54 черный каучуковый провод контроллер на 8 функций | УТ-00009702 | Синий | [6 empty] | AC 220V |  |  |  |  | 2000x2000mm
| 9 |  | LED гирлянда 2500х2000mm 320 LED СW IP54 белый провод ПВХ контроллер на 8 функций | УТ-00009703 | 6000 |  |  |  | 54 |  |  | AC 220V |  |  |  |  | 2500x2000mm | 3200
10 |  |  | LED гирлянда 2500х2000mm 320 LED синий IP54 белый провод ПВХ контроллер на 8 функций | УТ-00009704 | Синий | [6 empty] | AC 220V |  |  |  |  | 2500x2000mm
11 |  |  | LED гирлянда 2500х2000mm 320 LED RGB IP54 белый провод ПВХ контроллер на 8 функций | УТ-00009705 | RGB | [6 empty] | AC 220V |  |  |  |  | 2500x2000mm
12 |  |  | LED гирлянда 2000х3000mm 425 LED WW IP54 прозрачный каучуковый провод FLASH мерцание | УТ-00009706 | 3000 |  |  |  | 54 |  |  | AC 220V |  |  |  |  | 2000x3000mm | 3960
13 |  |  | LED гирлянда 2000х3000mm 425 LED СW IP54 прозрачный каучуковый провод FLASH мерцание | УТ-00009707 | 6000 |  |  |  | 54 |  |  | AC 220V |  |  |  |  | 2000x3000mm | 3960
14 |  |  | LED гирлянда 2000х3000mm 425 LED синий IP54 прозрачный каучуковый провод FLASH мерцание | УТ-00009708 | Синий |  |  |  | 54 |  |  | AC 220V |  |  |  |  | 2000x3000mm | 3960
15 |  |  | LED гирлянда 3000х2000mm 425 LED WW IP54 прозрачный каучуковый провод FLASH мерцание | УТ-00009709 | 3000 |  |  |  | 54 |  |  | AC 220V |  |  |  |  | 3000x2000mm | 3960
16 |  |  | LED гирлянда 3000х2000mm 425 LED CW IP54 прозрачный каучуковый провод FLASH мерцание | УТ-00009710 | 6000 |  |  |  | 54 |  |  | AC 220V |  |  |  |  | 3000x2000mm | 3960
17 |  |  | LED гирлянда 3000х2000mm 425 LED синий IP54 прозрачный каучуковый провод FLASH мерцание | УТ-00009711 | Синий |  |  |  | 54 |  |  | AC 220V |  |  |  |  | 3000x2000mm | 3960
18 |  |  | LED гирлянда 2000х3000mm 425 LED WW IP54 черный каучуковый провод контроллер на 8 функций | УТ-00009712 | 3000 |  |  |  | 54 |  |  | AC 220V |  |  |  |  | 2000x3000mm | 4600
19 |  |  | LED гирлянда 2000х3000mm 425 LED CW IP54 черный каучуковый провод контроллер на 8 функций | УТ-00009713 | 6000 |  |  |  | 54 |  |  | AC 220V |  |  |  |  | 2000x3000mm | 4600
20 |  |  | LED гирлянда 2000х3000mm 425 LED RGB IP54 черный каучуковый провод контроллер на 8 функций | УТ-00009714 | RGB |  |  |  | 54 |  |  | AC 220V |  |  |  |  | 2000x3000mm | 4600
21 |  |  | LED гирлянда 3000х2500mm 525 LED WW IP54 черный каучуковый провод контроллер на 8 функций | УТ-00009715 | 3000 |  |  |  | 54 |  |  | AC 220V |  |  |  |  | 3000x2500mm | 5600
22 |  |  | LED гирлянда 3000х2500mm 525 LED RGB IP54 черный каучуковый провод контроллер на 8 функций | УТ-00009716 | RGB |  |  |  | 54 |  |  | AC 220V |  |  |  |  | 3000x2500mm | 5600
23 |  |  | LED гирлянда 3000х2500mm 525 LED синий IP54 черный каучуковый провод контроллер на 8 функций | УТ-00009717 | Синий |  |  |  | 54 |  |  | AC 220V |  |  |  |  | 3000x2500mm | 5600
24 |  |  | LED гирлянда 2000х2000mm 400 LED WW IP68 черный каучуковый провод влагозащитные коннекторы | УТ-00009722 | 3000 |  |  |  | 68 |  |  | AC 220V |  |  |  |  | 2000x2000mm | 6714
25 |  |  | LED гирлянда 2000х2000mm 400 LED CW IP68 черный каучуковый провод влагозащитные коннекторы | УТ-00009723 | 6000 | [11 empty] | 2000x2000mm
26 |  |  | LED гирлянда 2000х2000mm 400 LED синий IP68 черный каучуковый провод влагозащитные коннекторы | УТ-00009724 | Синий | [11 empty] | 2000x2000mm | 6420
27 |  |  | LED гирлянда 2000х2000mm 400 LED желтый IP68 черный каучуковый провод влагозащитные коннекторы | УТ-00009725 | Желтый | [11 empty] | 2000x2000mm | 6283
28 |  |  | LED гирлянда 2000х3000mm 600 LED WW IP68 черный каучуковый провод влагозащитные коннекторы | УТ-00009726 | 3000 |  |  |  | 68 |  |  | AC 220V |  |  |  |  | 2000x3000mm | 11093
29 |  |  | LED гирлянда 2000х3000mm 600 LED CW IP68 черный каучуковый провод влагозащитные коннекторы | УТ-00009727 | 6000 | [6 empty] | AC 220V
30 |  |  | LED гирлянда 2000х3000mm 600 LED синий IP68 черный каучуковый провод влагозащитные коннекторы | УТ-00009728 | Синий | [6 empty] | AC 220V | [5 empty] | 10891

## 5.4.3
Звоните !!! 8 495 640 25 35 многоканальный
с 9-00 до 19-00 без выходных
Пишите !!! 2268710@russvetopttorg.ru
| Фото | Наименование | Код товара на сайте | Цвет свечения, K | Портебляемая мощность, W | Световой поток, Lm | Размер | Защита (IP) | LED на метр | Тип светодиода | Напряжение, V | Срок службы, ч | Обслуживание | Материал | Страна производства | Размер | Цена
1 |  | LED гирлянда 2000х2500mm 576 LED CW IP54 белый провод ПВХ 4 цепи мигания | УТ-00009719 | 6000 |  |  |  | 54 |  |  | AC 220V |  |  |  |  | 2000x2500mm | 3300
2 |  | LED гирлянда 2000х2500mm 576 LED синий IP54 белый провод ПВХ 4 цепи мигания | УТ-00009720 | Синий | [6 empty] | AC 220V
3 |  | LED гирлянда 2300х2300mm 576 LED RGB IP54 белый провод ПВХ 4 цепи мигания | УТ-00009721 | RGB |  |  |  | 54 |  |  | AC 220V |  |  |  |  | 2300х2300mm | 3300

## 5.4.4
Звоните !!! 8 495 640 25 35 многоканальный
с 9-00 до 19-00 без выходных
Пишите !!! 2268710@russvetopttorg.ru
|  | Фото | Наименование | Код товара на сайте | Цвет свечения, K | Портебляемая мощность, W | Световой поток, Lm | Размер | Защита (IP) | LED на метр | Тип светодиода | Напряжение, V | Срок службы, ч | Обслуживание | Материал | Страна производства | Размер | Цена
| 1 |  | LED гирлянда 3800х350х500mm 144 LED белый/синий IP67 силиконовый провод динамика | УТ-00009621 | 6000 |  |  |  | 67 |  |  | DC 24V |  |  |  | Китай |  | 1865
| 2 |  | LED гирлянда 3000х600/450/300mm 144 LED WW IP54 прозрачный силиконовый провод контроллер | УТ-00009730 | 3000 |  |  |  | 54 |  |  | AC 220V | [5 empty] | 3300
| 3 |  | LED гирлянда 3000х600/450/300mm 144 LED синий IP54 прозрачный силиконовый провод контроллер | УТ-00009731 | Синий | [6 empty] | AC 220V
| 4 |  | LED гирлянда 3000х600/450/300mm 144 LED RGB IP54 прозрачный силиконовый провод контроллер | УТ-00009732 | RGB | [6 empty] | AC 220V
| 5 |  | LED гирлянда 3500х600/450/300mm 144 LED WW IP54 черный каучуковый провод FLASH мерцание | УТ-00009733 | 3000 |  |  |  | 54 |  |  | AC 220V | [5 empty] | 3300
| 6 |  | LED гирлянда 3500х600/450/300mm 144 LED CW IP54 черный каучуковый провод FLASH мерцание | УТ-00009734 | 6000 |  |  |  | 54 |  |  | AC 220V | [5 empty] | 3300
| 7 |  | LED гирлянда 3500х600/450/300mm 144 LED синий IP54 черный каучуковый провод FLASH мерцание | УТ-00009735 | Синий |  |  |  | 54 |  |  | AC 220V | [5 empty] | 3300
| 8 |  | LED гирлянда 3100х500mm 150 LED WW IP68 черный каучуковый провод | УТ-00009736 | 3000 |  |  |  | 68 |  |  | AC 220V | [5 empty] | 3645
| 9 |  | LED гирлянда 3100х500mm 150 LED CW IP68 черный каучуковый провод | УТ-00009737 | 6000 | [6 empty] | AC 220V
10 |  |  | LED гирлянда 3100х500mm 150 LED зеленый IP68 черный каучуковый провод | УТ-00009742 | Зеленый | [6 empty] | AC 220V | [5 empty] | 3314
11 |  |  | LED гирлянда 3100х500mm 150 LED RGB IP68 черный каучуковый провод | УТ-00009741 | RGB | [6 empty] | AC 220V
12 |  |  | LED гирлянда 3100х500mm 150 LED желтый IP68 черный каучуковый провод | УТ-00009740 | Желтый | [6 empty] | AC 220V | [5 empty] | 2915
13 |  |  | LED гирлянда 3100х500mm 150 LED синий IP68 черный каучуковый провод | УТ-00009738 | Синий | [6 empty] | AC 220V | [5 empty] | 3314
14 |  |  | LED гирлянда 3100х500mm 150 LED красный IP68 черный каучуковый провод | УТ-00009739 | Красный | [6 empty] | AC 220V | [5 empty] | 2915

## 5.4.5
Звоните !!! 8 495 640 25 35 многоканальный
с 9-00 до 19-00 без выходных
Пишите !!! 2268710@russvetopttorg.ru
|  | Фото | Наименование | Код товара на сайте | Цвет свечения, K | Портебляемая мощность, W | Световой поток, Lm | Размер | Защита (IP) | LED на метр | Тип светодиода | Напряжение, V | Срок службы, ч | Обслуживание | Материал | Страна производства | Размер | Цена
| 1 |  | LED гирлянда 100 метров 900 LED WW IP54 черный силиконовый провод | УТ-00009627 | 3000 |  |  |  | 54 | 9 LED на метр |  | DC 24V |  |  |  | Россия |  | 9900
| 2 |  | LED гирлянда 100 метров 900 LED CW IP54 черный силиконовый провод | УТ-00009628 | 6000 |  |  |  |  | 9 LED на метр | [5 empty] | Россия
| 3 |  | LED гирлянда 100 метров 900 LED синий IP54 черный силиконовый провод | УТ-00009629 | Синий |  |  |  |  | 9 LED на метр | [5 empty] | Россия
| 4 |  | LED гирлянда 100 метров 900 LED RGB IP54 черный силиконовый провод | УТ-00009630 | RGB |  |  |  |  | 9 LED на метр | [5 empty] | Россия
| 5 |  | LED гирлянда 20 метров 200 LED WW DC24V IP54 прозрачный силиконовый провод коннектор | УТ-00009645 | 3000 | 10 |  |  | 54 | 10 LED на метр |  | DC 24V |  |  |  | Китай |  | 2595
| 6 |  | LED гирлянда 20 метров 200 LED CW DC24V IP54 прозрачный силиконовый провод коннектор | УТ-00009648 | 6000 |  |  |  | 54 | 10 LED на метр
| 7 |  | LED гирлянда 20 метров 200 LED желтый DC24V IP54 прозрачный силиконовый провод коннектор | УТ-00009655 | Желтый |  |  |  | 54 | 10 LED на метр | [7 empty] | 2486
| 8 |  | LED гирлянда 20 метров 200 LED зеленый DC24V IP54 прозрачный силиконовый провод коннектор | УТ-00009654 | Зеленый |  |  |  | 54 | 10 LED на метр | [7 empty] | 2595
| 9 |  | LED гирлянда 20 метров 200 LED красный DC24V IP54 прозрачный силиконовый провод коннектор | УТ-00009653 | Красный |  |  |  | 54 | 10 LED на метр | [7 empty] | 2486
10 |  |  | LED гирлянда 20 метров 200 LED оранжевый DC24V IP54 прозрачный силиконовый провод коннектор | УТ-00009652 | Оранжевый |  |  |  | 54 | 10 LED на метр | [7 empty] | 2486
11 |  |  | LED гирлянда 20 метров 200 LED синий DC24V IP54 прозрачный силиконовый провод коннектор | УТ-00009651 | Синий |  |  |  | 54 | 10 LED на метр | [7 empty] | 2595
12 |  |  | LED гирлянда 20 метров 200 LED RGB DC24V IP54 прозрачный силиконовый провод коннектор | УТ-00009650 | RGB |  |  |  | 54 | 10 LED на метр | [7 empty] | 2590
13 |  |  | LED гирлянда 20 метров 200 LED хамелеон DC24V IP54 прозрачный силиконовый провод коннектор | УТ-00009649 | Хамелеон |  |  |  | 54 | 10 LED на метр | [7 empty] | 5267
14 |  |  | LED гирлянда 20 метров 200 LED розовый DC24V IP54 прозрачный силиконовый провод коннектор | УТ-00009656 | Розовый |  |  |  | 54 | 10 LED на метр | [7 empty] | 2595
15 |  |  | LED гирлянда 10 метров 75 LED WW DC24V IP54 черный каучуковый провод коннектор | УТ-00009858 | 3000 |  |  |  | 54 | 8 LED на метр |  | DC 24V |  |  |  | Россия |  | 2027
16 |  |  | LED гирлянда 10 метров 75 LED CW DC24V IP54 черный каучуковый провод коннектор | УТ-00009862 | 6000 |  |  |  |  | 8 LED на метр |  | DC 24V
17 |  |  | LED гирлянда 10 метров 75 LED красный DC24V IP54 черный каучуковый провод коннектор | УТ-00009867 | Красный |  |  |  |  | 8 LED на метр |  | DC 24V | [5 empty] | 1658
18 |  |  | LED гирлянда 10 метров 75 LED RGB DC24V IP54 черный каучуковый провод коннектор | УТ-00009866 | RGB |  |  |  |  | 8 LED на метр |  | DC 24V | [5 empty] | 1843
19 |  |  | LED гирлянда 10 метров 75 LED зеленый DC24V IP54 черный каучуковый провод коннектор | УТ-00009865 | Зеленый |  |  |  |  | 8 LED на метр |  | DC 24V
20 |  |  | LED гирлянда 10 метров 75 LED синий DC24V IP54 черный каучуковый провод коннектор | УТ-00009864 | Синий |  |  |  |  | 8 LED на метр |  | DC 24V
21 |  |  | LED гирлянда 10 метров 75 LED желтый DC24V IP54 черный каучуковый провод коннектор | УТ-00009863 | Желтый |  |  |  |  | 8 LED на метр |  | DC 24V | [5 empty] | 1658
22 |  |  | LED гирлянда 10 метров 100 больших диодов WW IP54 черный каучуковый провод | УТ-00010060 | 3000 |  |  |  | 54 | 10 LED на метр |  | AC 220V |  |  |  | Россия |  | 1700
23 |  |  | LED гирлянда 10 метров 100 больших диодов CW IP54 черный каучуковый провод | УТ-00010061 | 6000 |  |  |  |  | 10 LED на метр | [5 empty] | Россия
24 |  |  | LED гирлянда 10 метров 100 больших диодов RGB IP54 черный каучуковый провод | УТ-00010067 | RGB |  |  |  |  | 10 LED на метр | [5 empty] | Россия |  | 1500
25 |  |  | LED гирлянда 10 метров 100 больших диодов хамелеон IP54 черный каучуковый провод | УТ-00010066 | Хамелеон |  |  |  |  | 10 LED на метр | [5 empty] | Россия
26 |  |  | LED гирлянда 10 метров 100 больших диодов желтый IP54 черный каучуковый | УТ-00010065 | Желтый |  |  |  |  | 10 LED на метр | [5 empty] | Россия |  | 1700
27 |  |  | LED гирлянда 10 метров 100 больших диодов красный IP54 черный каучуковый провод | УТ-00010064 | Красный |  |  |  |  | 10 LED на метр | [5 empty] | Россия
28 |  |  | LED гирлянда 10 метров 100 больших диодов зеленый IP54 черный каучуковый провод | УТ-00010063 | Зеленый |  |  |  |  | 10 LED на метр | [5 empty] | Россия
29 |  |  | LED гирлянда 10 метров 100 больших диодов синий IP54 черный каучуковый провод | УТ-00010062 | Синий |  |  |  |  | 10 LED на метр | [5 empty] | Россия
30 |  |  | LED гирлянда 20 метров 200 больших диодов CW IP54 черный каучуковый провод | УТ-00010071 | 6000 |  |  |  | 54 | 10 LED на метр |  | AC 220V |  |  |  | Россия |  | 3400
31 |  |  | LED гирлянда 20 метров 200 больших диодов синий IP54 черный каучуковый провод | УТ-00010072 | Синий |  |  |  | 54 | 10 LED на метр |  | AC 220V
32 |  |  | LED гирлянда 20 метров 200 больших диодов RGB IP54 черный каучуковый провод | УТ-00010073 | RGB |  |  |  | 54 | 10 LED на метр |  | AC 220V
33 |  |  | LED гирлянда 20 метров 200 больших диодов хамелеон IP54 черный каучуковый провод | УТ-00010074 | Хамелеон |  |  |  | 54 | 10 LED на метр |  | AC 220V
34 |  |  | LED гирлянда 8 метров 80 больших диодов WW IP54 черный каучуковый провод | УТ-00010082 | 3000 |  |  |  | 54 | 10 LED на метр |  | AC 220V |  |  |  | Россия |  | 1100
35 |  |  | LED гирлянда 8 метров 80 больших диодов CW IP54 черный каучуковый провод | УТ-00010083 | 6000 |  |  |  | 54 | 10 LED на метр |  | AC 220V
36 |  |  | LED гирлянда 8 метров 80 больших диодов RGB IP54 черный каучуковый провод | УТ-00010088 | RGB |  |  |  | 54 | 10 LED на метр |  | AC 220V
37 |  |  | LED гирлянда 8 метров 80 больших диодов желтый IP54 черный каучуковый провод | УТ-00010087 | Желтый |  |  |  | 54 | 10 LED на метр |  | AC 220V
38 |  |  | LED гирлянда 8 метров 80 больших диодов красный IP54 черный каучуковый провод | УТ-00010086 | Красный |  |  |  | 54 | 10 LED на метр |  | AC 220V
39 |  |  | LED гирлянда 8 метров 80 больших диодов зеленый IP54 черный каучуковый провод | УТ-00010085 | Зеленый |  |  |  | 54 | 10 LED на метр |  | AC 220V
40 |  |  | LED гирлянда 8 метров 80 больших диодов синий IP54 черный каучуковый провод | УТ-00010084 | Синий |  |  |  | 54 | 10 LED на метр |  | AC 220V

## 5.4.6
Звоните !!! 8 495 640 25 35 многоканальный
с 9-00 до 19-00 без выходных
Пишите !!! 2268710@russvetopttorg.ru
|  | Фото | Наименование | Код товара на сайте | Цвет свечения, K | Портебляемая мощность, W | Световой поток, Lm | Размер | Защита (IP) | LED на метр | Тип светодиода | Напряжение, V | Срок службы, ч | Обслуживание | Материал | Страна производства | Размер | Цена
| 1 |  | LED гирлянда 30 метров 300 больших светодиодов WW IP65 8 режимов мигания черный провод | УТ-00009567 | 3000 |  |  |  | 65 | 10 LED на метр |  | AC 220V |  |  |  | Китай |  | 5400
| 2 |  | LED гирлянда 30 метров 300 больших светодиодов СW IP65 8 режимов мигания черный провод | УТ-00009568 | 6000 |  |  |  |  | 10 LED на метр |  | AC 220V |  |  |  | Китай
| 3 |  | LED гирлянда 30 метров 300 боьших светодиодов синий IP65 8 режимов мигания черный провод | УТ-00009569 | Синий |  |  |  |  | 10 LED на метр |  | AC 220V |  |  |  | Китай
| 4 |  | LED гирлянда 30 метров 300 больших светодиодов зеленый IP65 8 режимов мигания черный провод | УТ-00009570 | Зеленый |  |  |  |  | 10 LED на метр |  | AC 220V |  |  |  | Китай
| 5 |  | LED гирлянда 30 метров 300 больших светодиодов красный IP65 8 режимов мигания черный провод | УТ-00009571 | Красный |  |  |  |  | 10 LED на метр |  | AC 220V |  |  |  | Китай
| 6 |  | LED гирлянда 30 метров 300 больших светодиодов хамелеон IP65 8 режимов мигания черный провод | УТ-00009572 | Хамелеон |  |  |  |  | 10 LED на метр |  | AC 220V |  |  |  | Китай
| 7 |  | LED гирлянда 40 метров 400 больших светодиодов WW IP65 8 режимов мигания черный провод | УТ-00009573 | 3000 |  |  |  | 65 | 10 LED на метр |  | AC 220V |  |  |  | Китай |  | 7200
| 8 |  | LED гирлянда 40 метров 400 больших светодиодов CW IP65 8 режимов мигания черный провод | УТ-00009574 | 6000 |  |  |  |  | 10 LED на метр |  | AC 220V |  |  |  | Китай
| 9 |  | LED гирлянда 40 метров 400 больших светодиодов хамелеон IP65 8 режимов мигания черный провод | УТ-00009575 | Хамелеон |  |  |  |  | 10 LED на метр |  | AC 220V |  |  |  | Китай
10 |  |  | LED гирлянда 40 метров 400 больших светодиодов синий IP65 8 режимов мигания черный провод | УТ-00009576 | Синий |  |  |  |  | 10 LED на метр |  | AC 220V |  |  |  | Китай
11 |  |  | LED гирлянда 40 метров 400 больших светодиодов зеленый IP65 8 режимов мигания черный провод | УТ-00009577 | Зеленый |  |  |  |  | 10 LED на метр |  | AC 220V |  |  |  | Китай
12 |  |  | LED гирлянда 40 метров 400 больших светодиодов красный IP65 8 режимов мигания черный провод | УТ-00009578 | Красный |  |  |  |  | 10 LED на метр |  | AC 220V |  |  |  | Китай
13 |  |  | LED гирлянда 50 метров 500 больших светодиодов WW IP65 8 режимов мигания черный провод | УТ-00009579 | 3000 |  |  |  | 65 | 10 LED на метр |  | AC 220V |  |  |  | Китай |  | 9000
14 |  |  | LED гирлянда 50 метров 500 больших светодиодов CW IP65 8 режимов мигания черный провод | УТ-00009580 | 6000 |  |  |  |  | 10 LED на метр |  | AC 220V |  |  |  | Китай
15 |  |  | LED гирлянда 50 метров 500 больших светодиодов красный IP65 8 режимов мигания черный провод | УТ-00009584 | Красный |  |  |  |  | 10 LED на метр |  | AC 220V |  |  |  | Китай
16 |  |  | LED гирлянда 50 метров 500 больших светодиодов зеленый IP65 8 режимов мигания черный провод | УТ-00009583 | Зеленый |  |  |  |  | 10 LED на метр |  | AC 220V |  |  |  | Китай
17 |  |  | LED гирлянда 50 метров 500 больших светодиодов синий IP65 8 режимов мигания черный провод | УТ-00009582 | Синий |  |  |  |  | 10 LED на метр |  | AC 220V |  |  |  | Китай
18 |  |  | LED гирлянда 50 метров 500 больших светодиодов хамелеон IP65 8 режимов мигания черный провод | УТ-00009581 | Хамелеон |  |  |  |  | 10 LED на метр |  | AC 220V |  |  |  | Китай
19 |  |  | LED гирлянда 60 метров 600 больших светодиодов WW IP65 8 режимов мигания черный провод | УТ-00009585 | 3000 |  |  |  | 65 | 10 LED на метр |  | AC 220V |  |  |  | Китай |  | 10800
20 |  |  | LED гирлянда 60 метров 600 больших светодиодов CW IP65 8 режимов мигания черный провод | УТ-00009586 | 6000 |  |  |  |  | 10 LED на метр |  | AC 220V |  |  |  | Китай
21 |  |  | LED гирлянда 60 метров 600 больших светодиодов хамелеон IP65 8 режимов мигания черный провод | УТ-00009587 | Хамелеон |  |  |  |  | 10 LED на метр |  | AC 220V |  |  |  | Китай
22 |  |  | LED гирлянда 60 метров 600 больших светодиодов синий IP65 8 режимов мигания черный провод | УТ-00009588 | Синий |  |  |  |  | 10 LED на метр |  | AC 220V |  |  |  | Китай
23 |  |  | LED гирлянда 60 метров 600 больших светодиодов зеленый IP65 8 режимов мигания черный провод | УТ-00009589 | Зеленый |  |  |  |  | 10 LED на метр |  | AC 220V |  |  |  | Китай
24 |  |  | LED гирлянда 60 метров 600 больших светодиодов красный IP65 8 режимов мигания черный провод | УТ-00009590 | Красный |  |  |  |  | 10 LED на метр |  | AC 220V |  |  |  | Китай
25 |  |  | LED гирлянда 70 метров 700 больших светодиодов WW IP65 8 режимов мигания черный провод | УТ-00009591 | 3000 |  |  |  | 65 | 10 LED на метр |  | AC 220V |  |  |  | Китай |  | 12600
26 |  |  | LED гирлянда 70 метров 700 больших светодиодов CW IP65 8 режимов мигания черный провод | УТ-00009592 | 6000 |  |  |  |  | 10 LED на метр |  | AC 220V |  |  |  | Китай
27 |  |  | LED гирлянда 70 метров 700 больших светодиодов хамелеон IP65 8 режимов мигания черный провод | УТ-00009593 | Хамелеон |  |  |  |  | 10 LED на метр |  | AC 220V |  |  |  | Китай
28 |  |  | LED гирлянда 70 метров 700 больших светодиодов синий IP65 8 режимов мигания черный провод | УТ-00009594 | Синий |  |  |  |  | 10 LED на метр |  | AC 220V |  |  |  | Китай
29 |  |  | LED гирлянда 70 метров 700 больших светодиодов зеленый IP65 8 режимов мигания черный провод | УТ-00009595 | Зеленый |  |  |  |  | 10 LED на метр |  | AC 220V |  |  |  | Китай
30 |  |  | LED гирлянда 70 метров 700 больших светодиодов красный IP65 8 режимов мигания черный провод | УТ-00009596 | Красный |  |  |  |  | 10 LED на метр |  | AC 220V |  |  |  | Китай
31 |  |  | LED гирлянда 80 метров 800 больших светодиодов WW IP65 8 режимов мигания черный провод | УТ-00009597 | 3000 |  |  |  | 65 | 10 LED на метр |  | AC 220V |  |  |  | Китай |  | 14400
32 |  |  | LED гирлянда 80 метров 800 больших светодиодов CW IP65 8 режимов мигания черный провод | УТ-00009598 | 6000 |  |  |  |  | 10 LED на метр |  | AC 220V |  |  |  | Китай
33 |  |  | LED гирлянда 80 метров 800 больших светодиодов красный IP65 8 режимов мигания черный провод | УТ-00009602 | Красный |  |  |  |  | 10 LED на метр |  | AC 220V |  |  |  | Китай
34 |  |  | LED гирлянда 80 метров 800 больших светодиодов зеленый IP65 8 режимов мигания черный провод | УТ-00009601 | Зеленый |  |  |  |  | 10 LED на метр |  | AC 220V |  |  |  | Китай
35 |  |  | LED гирлянда 80 метров 800 больших светодиодов синий IP65 8 режимов мигания черный провод | УТ-00009600 | Синий |  |  |  |  | 10 LED на метр |  | AC 220V |  |  |  | Китай
36 |  |  | LED гирлянда 80 метров 800 больших светодиодов хамелеон IP65 8 режимов мигания черный провод | УТ-00009599 | Хамелеон |  |  |  |  | 10 LED на метр |  | AC 220V |  |  |  | Китай
37 |  |  | LED гирлянда 90 метров 900 больших светодиодов WW IP65 8 режимов мигания черный провод | УТ-00009603 | 3000 |  |  |  | 65 | 10 LED на метр |  | AC 220V |  |  |  | Китай |  | 16200
38 |  |  | LED гирлянда 90 метров 900 больших светодиодов CW IP65 8 режимов мигания черный провод | УТ-00009604 | 6000 |  |  |  |  | 10 LED на метр |  | AC 220V |  |  |  | Китай
39 |  |  | LED гирлянда 90 метров 900 больших светодиодов зеленый IP65 8 режимов мигания черный провод | УТ-00009607 | Зеленый |  |  |  |  | 10 LED на метр |  | AC 220V |  |  |  | Китай
40 |  |  | LED гирлянда 90 метров 900 больших светодиодов красный IP65 8 режимов мигания черный провод | УТ-00009608 | Красный |  |  |  |  | 10 LED на метр |  | AC 220V |  |  |  | Китай
41 |  |  | LED гирлянда 90 метров 900 больших светодиодов синий IP65 8 режимов мигания черный провод | УТ-00009606 | Синий |  |  |  |  | 10 LED на метр |  | AC 220V |  |  |  | Китай
42 |  |  | LED гирлянда 90 метров 900 больших светодиодов хамелеон IP65 8 режимов мигания черный провод | УТ-00009605 | Хамелеон |  |  |  |  | 10 LED на метр |  | AC 220V |  |  |  | Китай
43 |  |  | LED гирлянда 100 метров 1000 больших светодиодов WW IP65 8 режимов мигания черный провод | УТ-00009609 | 3000 |  |  |  | 65 | 10 LED на метр |  | AC 220V |  |  |  | Китай |  | 18000
44 |  |  | LED гирлянда 100 метров 1000 больших светодиодов CW IP65 8 режимов мигания черный провод | УТ-00009610 | 6000 |  |  |  |  | 10 LED на метр |  | AC 220V |  |  |  | Китай
45 |  |  | LED гирлянда 100 метров 1000 больших светодиодов красный IP65 8 режимов мигания черный провод | УТ-00009614 | Красный |  |  |  |  | 10 LED на метр |  | AC 220V |  |  |  | Китай
46 |  |  | LED гирлянда 100 метров 1000 больших светодиодов зеленый IP65 8 режимов мигания черный провод | УТ-00009613 | Зеленый |  |  |  |  | 10 LED на метр |  | AC 220V |  |  |  | Китай
47 |  |  | LED гирлянда 100 метров 1000 больших светодиодов синий IP65 8 режимов мигания черный провод | УТ-00009612 | Синий |  |  |  |  | 10 LED на метр |  | AC 220V |  |  |  | Китай
48 |  |  | LED гирлянда 100 метров 1000 больших светодиодов хамелеон IP65 8 режимов мигания черный провод | УТ-00009611 | Хамелеон |  |  |  |  | 10 LED на метр |  | AC 220V |  |  |  | Китай
49 |  |  | LED гирлянда 20 метров 200 LED WW IP54 8 режимов мигания прозрачный силиконовый провод | УТ-00009634 | 3000 | 10 |  |  | 54 | 10 LED на метр |  | DC 24V |  |  |  | Китай |  | 3426
50 |  |  | LED гирлянда 20 метров 200 LED CW IP54 8 режимов мигания прозрачный силиконовый провод | УТ-00009635 | 6000 |  |  |  | 54 | 10 LED на метр |  | DC 24V |  |  |  | Китай
51 |  |  | LED гирлянда 20 метров 200 LED RGB IP54 8 режимов мигания прозрачный силиконовый провод | УТ-00009636 | RGB |  |  |  | 54 | 10 LED на метр |  | DC 24V |  |  |  | Китай |  | 3319
52 |  |  | LED гирлянда 20 метров 200 LED синий IP54 8 режимов мигания прозрачный силиконовый провод | УТ-00009637 | Синий |  |  |  | 54 | 10 LED на метр |  | DC 24V |  |  |  | Китай
53 |  |  | LED гирлянда 20 метров 200 LED красный IP54 8 режимов мигания прозрачный силиконовый провод | УТ-00009638 | Красный |  |  |  | 54 | 10 LED на метр |  | DC 24V |  |  |  | Китай |  | 3255
54 |  |  | LED гирлянда 20 метров 200 LED зеленый IP54 8 режимов мигания прозрачный силиконовый провод | УТ-00009639 | Зеленый |  |  |  | 54 | 10 LED на метр |  | DC 24V |  |  |  | Китай |  | 3426
55 |  |  | LED гирлянда 20 метров 200 LED желтый IP54 8 режимов мигания прозрачный силиконовый провод | УТ-00009640 | Желтый |  |  |  | 54 | 10 LED на метр |  | DC 24V |  |  |  | Китай |  | 3255
56 |  |  | LED гирлянда 20 метров 200 LED оранжевый IP54 8 режимов мигания прозрачный силиконовый провод | УТ-00009641 | Оранжевый |  |  |  | 54 | 10 LED на метр |  | DC 24V |  |  |  | Китай
57 |  |  | LED гирлянда 20 метров 200 LED розовый IP54 8 режимов мигания прозрачный силиконовый провод | УТ-00009642 | Розовый |  |  |  | 54 | 10 LED на метр |  | DC 24V |  |  |  | Китай |  | 4282
58 |  |  | LED гирлянда 10 метров 100 LED RGB IP54 черный каучуковый провод | УТ-00009868 | RGB |  |  |  | 54 | 10 LED на метр |  | DC 24V |  |  |  | Россия |  | 2027
59 |  |  | LED гирлянда 10 метров 100 LED желтый IP54 черный каучуковый провод | УТ-00009869 | Желтый |  |  |  |  | 10 LED на метр |  | DC 24V | [5 empty] | 1860
60 |  |  | LED гирлянда 10 метров 100 LED красный IP54 черный каучуковый провод | УТ-00009870 | Красный |  |  |  |  | 10 LED на метр |  | DC 24V | [5 empty] | 2519
61 |  |  | LED гирлянда 10 метров 100 больших диодов WW IP54 черный каучуковый провод 5+1FLASH | УТ-00010068 | 3000 |  |  |  | 54 | 10 LED на метр |  | AC 220V |  |  |  | Китай |  | 1800
62 |  |  | LED гирлянда 10 метров 100 больших диодов CW IP54 черный каучуковый провод 5+1FLASH | УТ-00010069 | 6000 |  |  |  |  | 10 LED на метр | [5 empty] | Китай
63 |  |  | LED гирлянда 10 метров 100 больших диодов синий IP54 черный каучуковый провод 5+1FLASH | УТ-00010070 | Синий |  |  |  |  | 10 LED на метр | [5 empty] | Китай
64 |  |  | LED гирлянда 8 метров 80 больших диодов WW IP54 черный каучуковый провод FLASH | УТ-00010075 | 3000 |  |  |  | 54 | 10 LED на метр |  | AC 220V |  |  |  | Китай |  | 1100
65 |  |  | LED гирлянда 8 метров 80 больших диодов CW IP54 черный каучуковый провод FLASH | УТ-00010076 | 6000 |  |  |  |  | 10 LED на метр |  | AC 220V
66 |  |  | LED гирлянда 8 метров 80 больших диодов синий IP54 черный каучуковый провод FLASH | УТ-00010077 | Синий |  |  |  |  | 10 LED на метр |  | AC 220V
67 |  |  | LED гирлянда 8 метров 80 больших диодов зеленый IP54 черный каучуковый провод FLASH | УТ-00010078 | Зеленый |  |  |  |  | 10 LED на метр |  | AC 220V
68 |  |  | LED гирлянда 8 метров 80 больших диодов красный IP54 черный каучуковый провод FLASH | УТ-00010079 | Красный |  |  |  |  | 10 LED на метр |  | AC 220V
69 |  |  | LED гирлянда 8 метров 80 больших диодов желтый IP54 черный каучуковый провод FLASH | УТ-00010080 | Желтый |  |  |  |  | 10 LED на метр |  | AC 220V
70 |  |  | LED гирлянда 8 метров 80 больших диодов RGB IP54 черный каучуковый провод FLASH | УТ-00010081 | RGB |  |  |  |  | 10 LED на метр |  | AC 220V
71 |  |  | LED гирлянда 40W 8000-10000K IP65 эффект "капающая сосулька" | УТ-00010090 | 8000 | 40 |  |  | 65 |  |  | AC 220V |  |  |  | Китай |  | 5878.6

## 5.4.7
Звоните !!! 8 495 640 25 35 многоканальный
с 9-00 до 19-00 без выходных
Пишите !!! 2268710@russvetopttorg.ru
|  | Фото | Наименование | Код товара на сайте | Цвет свечения, K | Портебляемая мощность, W | Световой поток, Lm | Размер | Защита (IP) | LED на метр | Тип светодиода | Напряжение, V | Срок службы, ч | Обслуживание | Материал | Страна производства | Размер | Цена
| 1 |  | LED комплект 6х10 метров 600 LED WW IP54 черный провод | УТ-00009744 | 3000 |  |  |  | 54 |  |  | AC 220V | [5 empty] | 15750
| 2 |  | LED комплект 6х10 метров 600 LED CW IP54 черный провод | УТ-00009745 | 6000 | [6 empty] | AC 220V
| 3 |  | LED комплект 6х10 метров 600 LED синий IP54 черный провод | УТ-00009746 | Синий | [6 empty] | AC 220V
| 4 |  | LED комплект 6х10 метров 600 LED красный IP54 черный провод | УТ-00009747 | Красный | [6 empty] | AC 220V
| 5 |  | LED комплект 6х10 метров 600 LED желтый IP54 черный провод | УТ-00009748 | Желтый | [6 empty] | AC 220V
| 6 |  | LED комплект 6х10 метров 600 LED RGB IP54 черный провод | УТ-00009749 | RGB | [6 empty] | AC 220V
| 7 |  | LED комплект 6х10 метров 600 LED хамелеон IP54 черный провод | УТ-00009750 | Хамелеон | [6 empty] | AC 220V | [5 empty] | 16750
| 8 |  | LED комплект 5х20 метров 1000 LED WW IP54 черный провод | УТ-00009755 | 3000 |  |  |  | 54 |  |  | AC 220V | [5 empty] | 26850
| 9 |  | LED комплект 5х20 метров 1000 LED CW IP54 черный провод | УТ-00009756 | 6000 | [6 empty] | AC 220V
10 |  |  | LED комплект 5х20 метров 600 LED хамелеон IP54 черный провод | УТ-00009761 | Хамелеон | [6 empty] | AC 220V | [5 empty] | 27850
11 |  |  | LED комплект 5х20 метров 1000 LED RGB IP54 черный провод | УТ-00009760 | RGB | [6 empty] | AC 220V | [5 empty] | 26850
12 |  |  | LED комплект 5х20 метров 1000 LED желтый IP54 черный провод | УТ-00009759 | Желтый | [6 empty] | AC 220V
13 |  |  | LED комплект 5х20 метров 1000 LED красный IP54 черный провод | УТ-00009758 | Красный | [6 empty] | AC 220V
14 |  |  | LED комплект 5х20 метров 1000 LED синий IP54 черный провод | УТ-00009757 | Синий | [6 empty] | AC 220V
15 |  |  | LED комплект 7х20 метров 1400 LED WW IP68 черный провод | УТ-00009769 | 3000 |  |  |  | 68 |  |  | AC 220V | [5 empty] | 36950
16 |  |  | LED комплект 7х20 метров 1400 LED CW IP68 черный провод | УТ-00009770 | 6000 | [6 empty] | AC 220V
17 |  |  | LED комплект 7х20 метров 1400 LED красный IP68 черный провод | УТ-00009776 | Красный | [6 empty] | AC 220V
18 |  |  | LED комплект 7х20 метров 1400 LED желтый IP68 черный провод | УТ-00009775 | Желтый | [6 empty] | AC 220V
19 |  |  | LED комплект 7х20 метров 1400 LED зеленый IP68 черный провод | УТ-00009774 | Зеленый | [6 empty] | AC 220V
20 |  |  | LED комплект 7х20 метров 1400 LED RGB IP68 черный провод | УТ-00009773 | RGB | [6 empty] | AC 220V
21 |  |  | LED комплект 7х20 метров 1400 LED розовый IP68 черный провод | УТ-00009772 | Розовый | [6 empty] | AC 220V
22 |  |  | LED комплект 7х20 метров 1400 LED синий IP68 черный провод | УТ-00009771 | Синий | [6 empty] | AC 220V
23 |  |  | LED комплект 8х20 метров 1600 LED WW IP68 черный провод | УТ-00009777 | 3000 |  |  |  | 68 |  |  | AC 220V | [5 empty] | 42000
24 |  |  | LED комплект 8х20 метров 1600 LED CW IP68 черный провод | УТ-00009778 | 6000 | [6 empty] | AC 220V
25 |  |  | LED комплект 8х20 метров 1600 LED красный IP68 черный провод | УТ-00009785 | Красный | [6 empty] | AC 220V
26 |  |  | LED комплект 8х20 метров 1600 LED желтый IP68 черный провод | УТ-00009784 | Желтый | [6 empty] | AC 220V
27 |  |  | LED комплект 8х20 метров 1600 LED зеленый IP68 черный провод | УТ-00009783 | Зеленый | [6 empty] | AC 220V
28 |  |  | LED комплект 8х20 метров 1600 LED RGB IP68 черный провод | УТ-00009782 | RGB | [6 empty] | AC 220V
29 |  |  | LED комплект 8х20 метров 1600 LED розовый IP68 черный провод | УТ-00009781 | Розовый | [6 empty] | AC 220V
30 |  |  | LED комплект 8х20 метров 960 LED хамелеон IP68 черный провод | УТ-00009780 | Хамелеон | [6 empty] | AC 220V
31 |  |  | LED комплект 8х20 метров 1600 LED синий IP68 черный провод | УТ-00009779 | Синий | [6 empty] | AC 220V
32 |  |  | LED комплект 10х20 метров 2000 LED WW IP54 черный провод | УТ-00009786 | 3000 |  |  |  | 54 |  |  | AC 220V | [5 empty] | 52100
33 |  |  | LED комплект 10х20 метров 2000 LED CW IP54 черный провод | УТ-00009787 | 6000 | [6 empty] | AC 220V
34 |  |  | LED комплект 10х20 метров 2000 LED синий IP54 черный провод | УТ-00009788 | Синий | [6 empty] | AC 220V
35 |  |  | LED комплект 10х20 метров 2000 LED красный IP54 черный провод | УТ-00009789 | Красный | [6 empty] | AC 220V
36 |  |  | LED комплект 10х20 метров 2000 LED желтый IP54 черный провод | УТ-00009790 | Желтый | [6 empty] | AC 220V
37 |  |  | LED комплект 10х20 метров 2000 LED RGB IP54 черный провод | УТ-00009791 | RGB | [6 empty] | AC 220V
38 |  |  | LED комплект 10х20 метров 1200 LED хамелеон IP54 черный провод | УТ-00009792 | Хамелеон | [6 empty] | AC 220V
39 |  |  | LED комплект 12х20 метров 2400 LED WW IP68 черный провод | УТ-00009799 | 3000 |  |  |  | 68 |  |  | AC 220V | [5 empty] | 62200
40 |  |  | LED комплект 12х20 метров 2400 LED CW IP68 черный провод | УТ-00009800 | 6000 | [6 empty] | AC 220V
41 |  |  | LED комплект 12х20 метров 2400 LED желтый IP68 черный провод | УТ-00009807 | Желтый | [6 empty] | AC 220V
42 |  |  | LED комплект 12х20 метров 2400 LED красный IP68 черный провод | УТ-00009806 | Красный | [6 empty] | AC 220V
43 |  |  | LED комплект 12х20 метров 2400 LED зеленый IP68 черный провод | УТ-00009805 | Зеленый | [6 empty] | AC 220V
44 |  |  | LED комплект 12х20 метров 2400 LED RGB IP68 черный провод | УТ-00009804 | RGB | [6 empty] | AC 220V
45 |  |  | LED комплект 12х20 метров 2400 LED розовый IP68 черный провод | УТ-00009803 | Розовый | [6 empty] | AC 220V
46 |  |  | LED комплект 12х20 метров 1440 LED хамелеон IP68 черный провод | УТ-00009802 | Хамелеон | [6 empty] | AC 220V
47 |  |  | LED комплект 12х20 метров 2400 LED синий IP68 черный провод | УТ-00009801 | Синий | [6 empty] | AC 220V
48 |  |  | LED комплект 14х20 метров 2400 LED WW IP68 черный провод | УТ-00009808 | 3000 |  |  |  | 68 |  |  | AC 220V | [5 empty] | 73300
49 |  |  | LED комплект 14х20 метров 2400 LED CW IP68 черный провод | УТ-00009809 | 6000 | [6 empty] | AC 220V
50 |  |  | LED комплект 14х20 метров 2400 LED синий IP68 черный провод | УТ-00009810 | Синий | [6 empty] | AC 220V
51 |  |  | LED комплект 14х20 метров 2400 LED хамелеон IP68 черный провод | УТ-00009811 | Хамелеон | [6 empty] | AC 220V
52 |  |  | LED комплект 14х20 метров 2400 LED розовый IP68 черный провод | УТ-00009812 | Розовый | [6 empty] | AC 220V
53 |  |  | LED комплект 14х20 метров 2400 LED RGB IP68 черный провод | УТ-00009813 | RGB | [6 empty] | AC 220V
54 |  |  | LED комплект 14х20 метров 2400 LED зеленый IP68 черный провод | УТ-00009814 | Зеленый | [6 empty] | AC 220V
55 |  |  | LED комплект 14х20 метров 2400 LED желтый IP68 черный провод | УТ-00009815 | Желтый | [6 empty] | AC 220V
56 |  |  | LED комплект 14х20 метров 2400 LED красный IP68 черный провод | УТ-00009816 | Красный | [6 empty] | AC 220V
57 |  |  | LED комплект 6х10 метров 600 LED желтый IP44 черный каучуковый провод | УТ-00009872 | Желтый |  |  |  | 44 |  |  | DC 24V | [5 empty] | 12100
58 |  |  | LED комплект 10х10 метров 1000 LED желтый IP44 черный каучуковый провод | УТ-00009873 | Желтый |  |  |  | 44 |  |  | DC 24V | [5 empty] | 19050

## 5.4.8
Звоните !!! 8 495 640 25 35 многоканальный
с 9-00 до 19-00 без выходных
Пишите !!! 2268710@russvetopttorg.ru
|  | Фото | Наименование | Код товара на сайте | Цвет свечения, K | Портебляемая мощность, W | Световой поток, Lm | Размер | Защита (IP) | LED на метр | Тип светодиода | Напряжение, V | Срок службы, ч | Обслуживание | Материал | Страна производства | Размер | Цена
| 1 |  | LED комплект 6х10 метров 600 LED CW IP54 черный провод мерцание | УТ-00009751 | 6000 |  |  |  | 54 |  |  | AC 220V | [5 empty] | 16750
| 2 |  | LED комплект 6х10 метров 600 LED синий IP54 черный провод мерцание | УТ-00009752 | Синий | [6 empty] | AC 220V
| 3 |  | LED комплект 6х10 метров 600 LED красный IP54 черный провод мерцание | УТ-00009753 | Красный | [6 empty] | AC 220V
| 4 |  | LED комплект 6х10 метров 600 LED желтый IP54 черный провод мерцание | УТ-00009754 | Желтый | [6 empty] | AC 220V
| 5 |  | LED комплект 5х20 метров 1000 LED WW IP54 черный провод мерцание | УТ-00009762 | 3000 |  |  |  | 54 |  |  | AC 220V | [5 empty] | 27850
| 6 |  | LED комплект 5х20 метров 1000 LED CW IP54 черный провод мерцание | УТ-00009763 | 6000 | [6 empty] | AC 220V
| 7 |  | LED комплект 5х20 метров 1000 LED синий IP54 черный провод мерцание | УТ-00009764 | Синий | [6 empty] | AC 220V
| 8 |  | LED комплект 5х20 метров 1000 LED красный IP54 черный провод мерцание | УТ-00009765 | Красный | [6 empty] | AC 220V
| 9 |  | LED комплект 5х20 метров 1000 LED желтый IP54 черный провод мерцание | УТ-00009766 | Желтый | [6 empty] | AC 220V
10 |  |  | LED комплект 5х20 метров 1000 LED RGB IP54 черный провод мерцание | УТ-00009767 | RGB | [6 empty] | AC 220V
11 |  |  | LED комплект 5х20 метров 840 LED хамелеон IP54 черный провод мерцание | УТ-00009768 | Хамелеон | [6 empty] | AC 220V | [5 empty] | 36950
12 |  |  | LED комплект 10х20 метров 2000 LED WW IP54 черный провод мерцание | УТ-00009793 | 3000 |  |  |  | 54 |  |  | AC 220V | [5 empty] | 53100
13 |  |  | LED комплект 10х20 метров 2000 LED CW IP54 черный провод мерцание | УТ-00009794 | 6000 | [6 empty] | AC 220V
14 |  |  | LED комплект 10х20 метров 2000 LED синий IP54 черный провод мерцание | УТ-00009795 | Синий | [6 empty] | AC 220V
15 |  |  | LED комплект 10х20 метров 2000 LED красный IP54 черный провод мерцание | УТ-00009796 | Красный | [6 empty] | AC 220V
16 |  |  | LED комплект 10х20 метров 2000 LED желтый IP54 черный провод мерцание | УТ-00009797 | Желтый | [6 empty] | AC 220V
17 |  |  | LED комплект 10х20 метров 2000 LED RGB IP54 черный провод мерцание | УТ-00009798 | RGB | [6 empty] | AC 220V
18 |  |  | LED комплект 6х10 метров 600 LED желтый IP44 черный каучуковый провод | УТ-00009877 | Желтый |  |  |  | 44 |  |  | DC 24V | [5 empty] | 13300
19 |  |  | LED комплект 6х10 метров 600 LED красный IP44 черный каучуковый провод | УТ-00009878 | Красный | [6 empty] | DC 24V | [5 empty] | 17300
20 |  |  | LED комплект 10х10 метров 1000 LED желтый IP44 черный каучуковый провод | УТ-00009879 | Желтый |  |  |  | 44 |  |  | DC 24V | [5 empty] | 21060

## 5.4.9
Звоните !!! 8 495 640 25 35 многоканальный
с 9-00 до 19-00 без выходных
Пишите !!! 2268710@russvetopttorg.ru
|  | Фото | Наименование | Код товара на сайте | Цвет свечения, K | Портебляемая мощность, W | Световой поток, Lm | Размер | Защита (IP) | LED на метр | Тип светодиода | Напряжение, V | Срок службы, ч | Обслуживание | Материал | Страна производства | Размер | Цена
| 1 |  | Комплект подключения для гибкого неона профессионального | УТ-00009619 | [13 empty] | 1000
| 2 |  | Понижающий трансформатор 220V/24V 9.6W (максимально 200 LED ламп) | УТ-00009622 | [13 empty] | 857
| 3 |  | Понижающий трансформатор 220V/24V 30W (максимально 600 LED ламп) | УТ-00009624 | [13 empty] | 1199
| 4 |  | Контроллер на 8 различных режимов светодинамики и постоянного свечения (максимально 200 LED ламп) | УТ-00009623 | [11 empty] | Китай |  | 728
| 5 |  | Контроллер тройным с разветвителем на 8 различных режимов светодинамики и постоянного свечения | УТ-00009625 | [11 empty] | Китай |  | 771
| 6 |  | Выпрямитель 2А (max 600 led) для гирлянд - нить на силиконовом проводе | УТ-00009646 | [13 empty] | 371
| 7 |  | Тройник - разветвитель для гирлянд Нить на силиконовом проводе без динамики | УТ-00009647 | [13 empty] | 262
| 8 |  | Понижающий трансформатор с выпрямителем на подключение до 60 метров светодиодных нитей | УТ-00009859 |  |  |  |  | 44 | [6 empty] | Россия |  | 1462
| 9 |  | Понижающий трансформатор с выпрямителем на подключение до 100 метров светодиодных нитей | УТ-00009860 |  |  |  |  | 44 | [6 empty] | Россия |  | 1775
10 |  |  | Переходник каучук-трансформатор | УТ-00009861 | [11 empty] | Россия |  | 10